## Anleitung
Version 15 mit Fehlerkorrekturen und mehr Kommentaren
Bitte die folgenden Punkte beachten:
Allgemeines
in den Tabellen bitte nichts löschen.
In der Eingabetabelle die Daten aus der Raumweisen Heizlastberechnung eintragen, bzw die raumweise Heizlasberechnung in umfassender Form durchführen.
Bitte dabei keine Zellen kopieren. Dadurch würden aktuell noch Bezüge verbogen und es kämen falsche Ergebnisse heraus. Ich muss noch sehen wie sich das in geeigneter Form sperren lässt
In den Tabellen bitte nur die Daten in den orange eingefärbten Zellen eintragen..
Zu den Räumen in der Rechentabelle Flächenheizung
Es gibt "normale Räume" und Anbinderäume
Anbinderäume sind die Räume, in denen sich ein Heizkreisverteiler befindet, und der von den Zuleitungen und Restlängen anderer (mit) Räume geheizt wird.
Anbindreäume können auch "nur " Restlängen anderer Räume beinhalten, wie z.B. Abstellräume, Technikräume etc. deren genaue Temperatur unkritisch ist, die aber mit beheizt werden sollen.
Abweichungen in den Räumen von 100W werden als unkritisch angesehen, da das Betreten oder Hinausgehen einer Person aus dem Raum die Heizleistung im Raum schon bereits um ca 100W ändert.
Die Farbgebung rot/grün gibt bei den Leistungen also derzeit nicht "richtig" oder "falsch" an, sondern ob die Abweichung positiv onder negativ ist, mehr nicht.
Für die Ermittlung der besten Rohrlängen wird für alle Kreise ein identischer Soll-Druckverlust vorgegeben.
Bei den Heizkreisen selbst wird in Abhängigkeit von den Bodenbelägen und Verlegeabständen sowie von den Vor-und Rücklauftemperaturen und der gewünschten Raumtemperatur die benötigte Heizwassermenge bestimmt.
Für diese Heizwassermenge wird für die eingegebene Rohrlänge bestimmt, welcher Druckverlust in dem Rohr herschen müsste damit sich die gewünschte Heizwassermenge einstellt und so Raumtemperatur, Vorlauftemperatur und Rücklauftemperatur erreicht werden.
Weicht dieser Benötigte Druck für die Heizwassermenge um mehr als +/-3 % vom gewünschten Druckverlust ab, wird das Feld mit dem Ist-Druckverluust (bei benötigter Heizwassermenge bei Normtemperatur) rot oder gelb eingefärbt.
Die Roteinfärbung bedeutet, dass der Druckverlust höher ist als der Sollwert, und deswegen alle anderen Kreise wegen diesem Kreis gedrosselt werden müssten.
Die Gelbeinfärbung dass der Druckverlust bei der gewünschten Heizwassermenge zu klein ist, d.h. dieser Kreis gedrosselt werden müsste damit nicht die Rücklauftemeratur über dem Sollwert liegt, was zu einem kleinen Effizienzverlust bei Wärmepumpen (Exergieverlust) führen kann.
Die Roteinfärbung sollte bei der Auslegung vermieden werden, da sie mit einem Fehler an einem Heizkreis den Pumpenstrombedarf für alle Heizkreise erhöht.
Die Gelbeinfärbung ist bei einzelnen Kreisen vertretbar, da nur der eine Kreis von der Drosselung betroffen ist.
Heizlastberechung:
Sofern die raumweise Heizlastberechnung mit henutzt werden soll, in der 'Eingabeabelle' unter Detaillierte Heizlastberechnung ein "X" eintragen. Ohne "X": Falls raumweise Heizlast von einem externen Dienstleister berechnet (oder anders geschätzt) wurden, diese Werte in die Eingabetabelle eintragen.
Danach in der Eingabetabelle nur Vor und Rücklauftemperatur eintrgaen, die übrigen dAten werden nun aus den Tabellenblättern der raumweisen Heizlastberechnung übernommen.
Als nächstes in der Tabelle "Daten_Raumw_Heizlast" die U-Werte der verschiedenen Bauteile eintragen und mit einem sprechneden Namen versehen (50 Felder sind vorgesehen) sowie die Temperaturen für die Räume eintragen. (nur die eingefärbten Felder für projektspezifische Daten nutzen)
Danach für jeden Raum alle den Raum begrenzenden Flächen - auch nach Innen - eintragen, und die U-Werte sowie die Temperatur hinter dieser Fläche eintragen.
Es kann z.B. sinnvoll sein, für Bäder Innenwände mit höher dämmendem Aufbau zu nutzen.
Bei den Räumen ist auch die Lüftungsart des Raums bzw. seine Nutzung im Nutzungskonzept entsprechend dem in der Eingabetabelle eingegebenen Nutzungskonzept festzulegen.
Tritt bei Ablufträumen im Feld der Überströmräume eine Rotfärbung auf, ist der Raum noch nicht festgelegt.
Wird ein Raum als zugehöriger Überstromraum ausgewählt der (noch) kein Umluftraum ist, wird die Raumnutzung unter dem gewählten Überstromraum rot eingefärbt
In diesem Fall muss der Raum noch als Umluftraum definiert werden, oder ein passender rAum gewählt werden.
Verwendung der Lüftungsberechnung
Die Lüftungsberechnung ist ein vereinfachtes Tool, um die Verluste der Lüftungsrohre bis zur Küftungsanlage zu berechnen.
Es wird dabei um die Eingabe vereinfacht zu gestalten angenommen, dass alle Lüftungsöfffnungen in einem Raum über einen Strang (Eine Leitung) angefahren werden, und sämtliche Lüftungsöffnungen sich am Ende dieser Leitung befinden.
Dies bildet den Druckverlust schlechter ab als er aktuell ist.
Es wird dabei wie folgt vorgegangen
Raum 1 habe ein Tellerventil. Dieses wird ausgewählt. Der Luftbedarf des Raumes wird automatisch aus der raumweisen Heizlastberechnung oder der Eingabetabelle übernommen.
Dann wird in der Zeile "Strang" die Nummer der Leitung eingegeben, an welches der Raum angeschlossen ist. Z.B Strang (Rohr) Nr. 5. Bei Rohr 5 ist dann die Länge dieses Rohres anzugeben. (oben in der tabelle), bis zu dem Punkt an dem dieses Rohr auf ein anderes Rohr trifft, oder an der KWL-Anlage endet.
Raum 2 habe ein Telleventil und zwei Weitwurfdüsen. Entsprechend wird bei Düe 1 das telleventil ausgewählt, die Anzahl auf 1 gesetzt, und bei Düse 2 das Weitwurfventil ausgewählt, und die Anzahl auf 2 gesetzt. Dieser raum sei an Rohr 6 angeschlossen.
Auch bei Rohr 6 ist nun die Läge des Rohres anzugeben, bis zu dem Punkt an dem das Rohr auf ein anderes Rohr trifft oder an der KWL-Anlage endet.
Im Flur treffen nun Rohr 5 und 6 aufeinander, und werden mit einem gemeinsamen Rohr bis zur KWL geführt.
In diesem Fall ist dann im unteren Teil der tabelle bei Strang 5 und sTrang 6 der Strang 7, in den beide Stränge münden anzugeben. Bei Strang 7 ist dann oben in der Tabelle die Länge von der Zusammenführung Strang 5+6 bis zur KWL einzutragen
Unten wird dann im linken Bereich in den gelb hinterlegten Feldern die Druckverluste der Stränge angegeben, relevant sind hierbei die Druckverluste der Leitungen, die an der KWL enden.
(Im rechten Teil werden die Druckverluste der nachfolgenden Rohrsegmente und Ventile angezeigt, von denen das Maximum relevant ist für den vom Ventilator bereitzustellenden Druck.)
Berechnung von mit Heizkörpern beheizten Räumen:
In der Tabelle Heizkörperberechnung können auch Heizkörper berechnet werden. Hierzu wird die gleiche Vor und Rücklauftemperatur verwendet wie für die Flächenheizungen.
Der Druckverlust wird für eine Sternförmige Verrohrung ab Heizkreisverteiler berechnet. Dies dient zur Kontrolle damit die Heizkörper nicht gegenüber den Flächenheizungen dominierend werden beim Druckverlust.
Der Druckverlust an den Ventilen ist entsprechend den vorhandenen Ventilen und deren Voreinstellung einzurtragen. Ist es nicht bekannt, kann der voreingetragene Wert von 5000Pa übernommen werden.
Pro Raum können bis zu 3 Heizkörper eingetragen werden. Mehrere Heizkörper im Raum mit gleicher Höhe und gleicher Bauart können in der Länge (Meter, Rippen) addiert werden. Sofern weitere verschiedene Heizkörper im Raum sind (verschiedene Höhen, verschiedene Bauarten) können die weiteren Heizkörper in nicht genutzten Räumen des sTockwerks eingetragen werden, und deren Leistung im tatsächlichen Raum in der Spalte "Zusätzliche Heizleistungen" eingetragen werden.
Mit der Spalte "Manuelle Spreizung" kann durch höhere Werte der Durchfluss und somit die Leistung begrenzt werden. Bei Eingabe von "0" wird der Heizkörper deaktiviert, so dass damit ein Heizkörpertausch dargestellt werden kann.
In einem Raum können sowohl Flächenheizungen als auch Heizkörper sein In der Ergebnistabelle werden die Heizleistungen beider Systeme addiert und mit der Soll-Heizleistung entsprechend raumweiser Heizlastberechnung verglichen.
Verwendung eines Nachheiz / Nachkühlregisters:
Bei diesem ist lediglich die Leistung des Registers in W/K einzutragen. Die resultierende erwärmte Zuluft reduziert die Heizlasten der Räume entsprechend ihrer Funktion, wenn eine zentrale Lüftung ausgewählt wurde.
Aktuell wird davon ausgegangen, dass das Nachheizregister parallel zu den anderen Heizkreisen angeshlossen ist.
Im Kühlfall sollte das Register z.B. durch Kugelhähne im Vorlauf vor die anderen Heizkreise eingeschleift werden, damit Kondenswasser bevorzugt am Kühlregister ausfällt.
GGf. könnten in dem Fall eine zusätzliche Pumpe mit Mischer dazu eingesetzt werden, die Temperaturdifferenz zwischen den Heizkreisen und dem Kühlregister zu erhöhen, um am Kühlregister eine deutlich tiefere temperatur fahren zu können und so die Luft im Gebäude gut entfeuchten zu können.
Die Druckverluste am Nachheiz/Nachkühlregister sind atuell in den Berechnungen der Lüftung und der Druckverluste in den Heizkreisen noch nicht berücksichtigt.
Ausgegungshinweise
Für Erstauslegung: Fußbodenheizung mit 3K, Heizköerper mit 5 K Spreizung auslegen.
Typischer VA für FBH: Wohnräume 15 cm, Bad 10 cm. Weniger als 10 cm bringt kaum Mehrleistung. Heizkreislänge für FBH soll 100 m nicht überschreiten. Zu kurze Heizkreise vermeiden (< 40 m) wg. Kurzschlussgefahr - führt zu geringem Durchfluss und somit geringer Heizleistung. Evtl. den Flur in den Nachlauf vom kleinen WC hängen. Ideal: alle Heizkreise mit ähnlicher Länge (z.B. 60...80 m)
Bei vorhandenen FBH / HK können diese, zur Erreichung von jew. ca. 100% Deckungsgrad, ggf. im Durchfluss gedrosselt werden, hierzu eine individuelle Spreizung eingeben.
Bei geringerer Spreizung als 3K (FBH) / 5K (HK) ist die Mehrleistung nur gering. Es kann allerdings zu Geräuschen durch erhöhten Volumenstrom und Nachteile wegen thermischen Kurzschluss kommen.
Typischer Durchfluss: FBH 0,2…3,0 l/min, Heizkörper 10...150 l / h (Einstellbereich Tacosetter)
Heizkörpertausch: Deaktivierung der "alten" Heizkörper durch Eingabe der manuellen Spreizung mit "0". Tipp: evtl. lassen sich einzelne "alte" Heizkörper in anderen Räumen mit niedrigereren Anforderungen wiederverwenden.
Merke: der "kritischste" Raum bestimmt die VL-Temperatur - üblicherweise das Bad. Kann auch ein Raum mit viel Außenwänden und/oder angrenzend zu unbeheizten Innenräumen sein (Keller, Treppenhaus), denn Innenwände sind "gut" wärmeleitend. Dort nachbessern durch zusätzliche Heizflächen: Wand-/Deckenheizung, oder bessere Dämmung der (Innen-)wände Kritische Räume erkennt man an zu geringem Deckungsgrad. Oft ist dort die Spreizung deutlich geringer als in allen anderen Räumen.
Plausibilisierung der Heizlastberechnung z.B. mit ubakus.de-Rechner, "Schweizer Formel" (für Bestandsgebäude bisherige Verbräuche). Passt Gesamt-Heizlast?
Zur Auswahl Wärmepumpe: Leistung nicht überdimensionieren. Oft genügt 70-85% der max. Heizlast. (vgl. https://www.haustechnikdialog.de/Forum/t/199288/Auslegung-wieviele-kW-braucht-die-WP) Überprüfe Mindestvolumenstrom der WP: anhand der Auslegung, ist ausreichend Volumenstrom vorhanden - auch wenn z.B. Schlafräume unbeheizt bleiben?
v21 Verbesserungen (09-2022)
Externe Verküpfung entfernt (Werte hartkodiert) (Blatt: Daten, Zeile 1)
Heizkörperberechnung
Bug fix: Leistung greift auf 1. Zeile Übertemperatur zu für alle Räume
Individuelle Spreizung für Räume möglich. Default / ohne Angabe: globalen Wert verwenden
Zusatzspalte: Volumentstrom in l/h, da Ventilunterteile in l/h eingestellt werden
Balken für Heizwasserbedarf
Summe für Volumenstrom ergänzt, sowie Mittlere Spreizung
Zusatzspalte: Deckungsgrad, inkl. Balken 0-100%
Zusätzliche Heizkörper: pro Raum können bis zu 3 Heizkörper eingetragen werden. Gesamtsumme pro Raum wird in Ergebnistabelle dargestellt.
Heizlast
Daten_RaumwHeizlast: X-Wand Hintergrundfarbe entfernt. Wenn vom Benutzer geändert, Fehler auf Berechnungsblättern
Alle Räume nur mit "X-Wand"
Ergebnistabelle
Zwischensumme Stockwerk
Ist Deckungsgrad
Farben
UG Raum2 Link zu Rechentab. Korr.
Ist Heizleistung inkl. Heizkörper
Über-/Unterdeckung inkl. Heizkörper
Rechentabelle
Manuelle Spreizung als extra Spalte
Zwischensumme Stockwerke
Gesamt summe Q, deltaT
Spezifische Heizleistung
Ist-Deckungsgrad
Fix: Länge über Anbinderaume falsch summiert (betr. Fast alle Stockwerke); DG Formeln überarbeitet
Heizwasserbedarf
Fehlerhafte Abfrage Spalte C für Heizkörper
Wärmepumpen-Berechnungsblätter gelöscht. Reduziert Dateigrößen von 20 MB auf 0,9 MB.
Nicht überarbeitet:
Lüftungsberechnung etc.
Eingabetabelle
v22 Verbesserungen (02-2024)
Fix: Heizkörperberechnung, Heizwasserbedarf (Spalte R) wurde nicht mit individueller Spreizung berechnet
v23 Verbesserungen (06-2025)
Fix: Ergebnistabelle, DG Raum2 mit fehlerhaftem Link zu Heizkörperberechnung
v24 Verbesserungen (01-2026)
Verbesserung: Deaktivierung einzelner Heizkörper mit manueller Spreizung="0"

## Eingabetabelle
Etage | Raum | Name | raumweise Heizlast [W] | Fläche [m²] | Raumtemperatur Soll | Bodenbelag | Lüftungsbedarf [m³/h] | Raumnutzung im Lüftungskonzept
UG | Raum_1 | Wohnen/Essen/Küche/TRH | 159.3 | 59.4 | 21 |  | 2 | Abluftraum | Vorlauftemperatur Soll | 45
UG | Raum_2 | Technik | 712.3 | 19.5 | 2 |  |  | Abluftraum | Rücklauftemperatur Soll | 38
UG | Raum_3 | Bad | 422.2 | 4.7 | 3 |  |  | Überströmraum | Detaillierte Heizlastermittlung | X
UG | Raum_4 | Bad | 422.2 | 4.7 | 4 |  |  | Überströmraum | Medium | Wasser
UG | Raum_5 | Bad | 422.2 | 4.7 | 5 |  |  | Überströmraum | Heizkörper enthalten? | X
UG | Raum_6 | Bad | 422.2 | 4.7 | 6 |  |  | Überströmraum | Lüftungskonzept | Zentrale Lüftung (Mit Wärmerückgewinnung mit zusätzlicher Umlufteinspeisung in die Zuluft)
UG | Raum_7 | Bad | 422.2 | 4.7 | 7 |  |  | Überströmraum | Wärmerückgewinnungsgrad | 0.9
UG | Raum_1.1 | Flur | 125.7 | 8 | 21 |  |  | Überströmraum
UG | Raum_1.2 | Vorrat | 159.3 | 3 | 21 |  |  | Überströmraum
EG | Raum_1 | Eltern | 1100 | 19 | 10 |  |  | Überströmraum
EG | Raum_2 | Kind 1 | 771.6 | 15.3 | 11 |  |  | Überströmraum
EG | Raum_3 | Wirtschaft EG | 641.8 | 8.9 | 12 |  |  | Überströmraum
EG | Raum_4 | Windfang | 896.3 | 7.5 | 13 |  |  | Überströmraum
EG | Raum_5 | Bad EG | 625.5 | 8 | 14 |  |  | Überströmraum
EG | Raum_6 | Abstellraum EG | 500 | 12.6 | 15 |  |  | Überströmraum
EG | Raum_7 | Garage | 1000 | 24 | 16 |  |  | Überströmraum
EG | Raum_8 | Garage | 1000 | 24 | 17 |  |  | Überströmraum
EG | Raum_1.1 | TRH | 243.5 | 5 | 18 |  |  | Überströmraum
EG | Raum_1.2 | Flur/TRH-Unterseite | 100 | 5 | 19 |  |  | Überströmraum
OG | Raum_1 | Eltern | 626.2 | 15.5 | 20 |  |  | Überströmraum
OG | Raum_2 | Kind 1 | 771.6 | 15.3 | 21 |  |  | Überströmraum
OG | Raum_3 | Wirtschaft | 641.8 | 8.9 | 22 |  |  | Überströmraum
OG | Raum_4 | Windfang | 896.3 | 7.5 | 23 |  |  | Überströmraum
OG | Raum_5 | Bad | 625.5 | 8 | 24 |  |  | Überströmraum
OG | Raum_6 | Abstellraum | 500 | 12.6 | 25 |  |  | Überströmraum
OG | Raum_7 |  |  |  | 26 |  |  | Überströmraum
OG | Raum_8 |  |  |  | 27 |  |  | Überströmraum
OG | Raum_1.1 | TRH | 243.5 | 5 | 28 |  |  | Überströmraum
OG | Raum_1.2 | Flur/TRH-Unterseite | 100 | 5 | 29 |  |  | Überströmraum
DG | Raum_1 | Bad | 620.6 | 7 | 30 |  |  | Überströmraum
DG | Raum_2 | Büro | 440 | 15 | 31 |  |  | Überströmraum
DG | Raum_3 | Eltern | 440 | 15 | 32 |  |  | Überströmraum
DG | Raum_4 | Kind 1 | 440 | 15 | 33 |  |  | Überströmraum
DG | Raum_5 | Kind 2 | 440 | 15 | 34 |  |  | Überströmraum
DG | Raum_6 | Kind 3 | 440 | 15 | 35 |  |  | Überströmraum
DG | Raum_7 | Kind 4 | 440 | 15 | 36 |  |  | Überströmraum
DG | Raum_1.1 | Flur TRH | 509.4 | 5 | 37 |  |  | Überströmraum
DG | Raum_1.2 | Flur | 250 | 5 | 38 |  |  | Überströmraum
Note on K4: Helmut Frik: Wenn hier ein "X" ausgewählt wird, sind die Daten detailliert in den Blättern der Raumweisen Heizlastberechnung einzutragen. Wird hier "" ausgewählt, sind die Daten in dieser Tabelle einzutragen.
Note on K5: Helmut Frik: Hier ist das im Heizkreis zirkulierende Medium einzutragen
Note on K6: Helmut Frik: Wenn Heizkörper mit ihrem Heizwasserbedarf und ihren Druckverlusten bei den Verteilerzuleitungen und dem Gesamtdruckverlust in dieser Seite berücksichtigt werden sollen, hier ein "X" eintragen
Note on K8: Helmut Frik: 0 bei Fensterlüftung, sonst entsprechend den Daten der verwendeten Geräte.

## Rechentabelle
|  |  | Vorlauftemperatur Soll | 45 | °C
|  |  | Rücklauftemperatur Soll | 38 | °C
|  |  | Soll Druckverlust im Kreis[Pa] | 6000
[24 empty] | mittl. Sprzg | 8.7358 | K
| FBH Auslegung | [22 empty] | Gesamt | 8.3032 | l/min | [5 empty] | 4352.1357
Raumnummer (Zum Adressen rechnen) | Etage | Raum | Name | raumweise Heizlast[W] | Fläche[m²] | VA [m] | Rohr [mmxmm] | Typ | Belag | Medium | Verkettung für Suche | Zeilennummer der Daten | Länge Heizkreis im zugeordneten Raum [m] | Länge Anbinderaum 1 [m] | Länge Anbinderaum 2 [m] | Fläche je Heizkreis im Raum des Heizkreises [m²] | Fläche im Anbinderaum1 [m²] | Flächen im Anbinderaum 2 [m²] | Manuelle Eingabe Spreizung / °K | Tatsächliche Spreizung | Gesamte Kreislänge [m] | SollDruckverlust | effektive Rohrlänge (Summe) im Raum [m] | Druckverlust [Pa] | Heizwasserbedarf im Kreis [l/min] | Heizwasserbedarf Raum [l/min] | Heizwasserbedarf Anbinderaum 1 [l/min] | Heizwasserbedarf Anbinderaum 2 [l/min] | Raumtemperatur [°C] | Heizleistung in [Wm²/K] | Wirksame Temperaturdifferenz [°K] | Leistung des Kreises [W] | spezifische Heizleistung [W/m^2] | Ist-Heizleisung [W] | Über / Unterdeckung [W] | Ist-Deckunggrad [%] | Heizleistung VA0-VA10 | Heizleistung VA10-VA20 | Heizleistung VA20-VA50 | VA0 | VA10 | VA20 | VA50
1 | UG | Raum_1 | Flur & WC (inkl. Treppenhaus) | 2821.4988 | 13.78 | 12.2785 | [6 empty] | 395 |  |  | 48.5 | [6 empty] | 395 | [5 empty] | 20 |  |  |  |  | 3827.1357 | 1005.637 | 135.6%
|  | HK1 FBH |  |  |  | 0.14286 | 17x2 | FBH | Fliesen | Wasser | 17x2FBHFliesenWasser | 11 | 70 | 5 |  | 10 | 0.5 |  | 10 | 10 | 75 | 6000 |  | 4241.3568 | 1.535 | 1.4629 | 0.072115 | 0 |  | 5.0714 | 20 | 1014.2857 | 101.4286 |  |  |  | 0 | 5.0714 | 0 | 7 | 5.5 | 4.5 | 4
|  | HK2 FBH |  |  |  | 0.22 | 17x2 | WH | Wandputz | Wasser | 17x2WHWandputzWasser | 27 | 50 |  | 5 | 11 |  | 0.5 | 8 | 8 | 55 | 6000 |  | 4858.1921 | 1.9184 | 1.8463 | 0 | 0.072115 |  | 4.4333 | 21 | 1024.1 | 93.1 |  |  |  | 0 | 0 | 4.4333 | 7.3 | 6.07 | 4.5 | 3.5
|  | HK3 FBH |  |  |  | 0.1 | 17x2 | FBH | Teppich | Wasser | 17x2FBHTeppichWasser | 3 | 75 | 5 |  | 7.5 | 0.5 |  |  | 7 | 80 | 6000 |  | 2193.4978 | 1.0689 | 0.99674 | 0.072115 | 0 |  | 3 | 21.5 | 483.75 | 64.5 |  |  |  | 0 | 3 | 0 | 3.5 | 3 | 2.2 | 1
|  | HK4 FBH |  |  |  | 0.1 | 17x2 | FBH | Teppich | Wasser | 17x2FBHTeppichWasser | 3 | 100 |  | 5 | 10 |  | 0.5 |  | 7 | 105 | 6000 |  | 4946.9569 | 1.4011 | 1.329 | 0 | 0.072115 |  | 3 | 21.5 | 645 | 64.5 |  |  |  | 0 | 3 | 0 | 3.5 | 3 | 2.2 | 1
|  | HK4 FBH |  |  |  | 0 | 17x2 | FBH | Teppich | Wasser | 17x2FBHTeppichWasser | 3 | [7 empty] | 7 | 0 | 6000 |  | 0 | 0 | 0 | 0 | 0 |  | 4 | 21.5 | 0 |  |  |  |  | 4 | 0 | 0 | 3.5 | 3 | 2.2 | 1
|  | HK4 FBH |  |  |  | 0.1 | 17x2 | FBH | Teppich | Wasser | 17x2FBHTeppichWasser | 3 | 100 | 5 |  | 10 | 0.5 |  | 6 | 6 | 105 | 6000 |  | 6932.8541 | 1.6587 | 1.5865 | 0.072115 | 0 |  | 3 | 22 | 660 | 66 |  |  |  | 0 | 3 | 0 | 3.5 | 3 | 2.2 | 1
|  | HK5FBH |  |  |  | 0 | 17x2 | FBH | Teppich | Wasser | 17x2FBHTeppichWasser | 3 | [7 empty] | 7 | 0 | 6000 |  | 0 | 0 | 0 | 0 | 0 |  | 4 | 21.5 | 0 |  |  |  |  | 4 | 0 | 0 | 3.5 | 3 | 2.2 | 1
|  | HK6FBH |  |  |  | 0 | 17x2 | FBH | Teppich | Wasser | 17x2FBHTeppichWasser | 3 | [7 empty] | 7 | 0 | 6000 |  | 0 | 0 | 0 | 0 | 0 |  | 4 | 21.5 | 0 |  |  |  |  | 4 | 0 | 0 | 3.5 | 3 | 2.2 | 1
2 | UG | Raum_2 | Flur | 669.6 | 15 | 0.25 | [6 empty] | 40 |  |  | 10 |  |  |  |  | 40 |  | 40 | [5 empty] | 24 |  |  |  |  | 350 | -319.6 | 52.27%
|  | HK1 FBH |  |  |  | 0.25 | 17x2 | FBH | Teppich | Wasser | 17x2FBHTeppichWasser | 3 | 40 |  |  | 10 |  |  |  | 7 | 40 | 6000 |  | 499.2604 | 0.72115 | 0.72115 | 0 | 0 |  | 2 | 17.5 | 350 | 35 |  |  |  | 0 | 0 | 2 | 3.5 | 3 | 2.2 | 1
|  | HK2 FBH |  |  |  | 0 | 17x2 | FBH | Teppich | Wasser | 17x2FBHTeppichWasser | 3 | [7 empty] | 7 | 0 | 6000 |  | 0 | 0 | 0 | 0 | 0 |  | 4 | 17.5 | 0 |  |  |  |  | 4 | 0 | 0 | 3.5 | 3 | 2.2 | 1
|  | HK3 FBH |  |  |  | 0 | 17x2 | FBH | Teppich | Wasser | 17x2FBHTeppichWasser | 3 | [7 empty] | 7 | 0 | 6000 |  | 0 | 0 | 0 | 0 | 0 |  | 4 | 17.5 | 0 |  |  |  |  | 4 | 0 | 0 | 3.5 | 3 | 2.2 | 1
|  | HK3 FBH |  |  |  | 0 | 17x2 | FBH | Teppich | Wasser | 17x2FBHTeppichWasser | 3 | [7 empty] | 7 | 0 | 6000 |  | 0 | 0 | 0 | 0 | 0 |  | 4 | 17.5 | 0 |  |  |  |  | 4 | 0 | 0 | 3.5 | 3 | 2.2 | 1
|  | HK4 FBH |  |  |  | 0 | 17x2 | FBH | Teppich | Wasser | 17x2FBHTeppichWasser | 3 | [7 empty] | 7 | 0 | 6000 |  | 0 | 0 | 0 | 0 | 0 |  | 4 | 17.5 | 0 |  |  |  |  | 4 | 0 | 0 | 3.5 | 3 | 2.2 | 1
|  | HK5FBH |  |  |  | 0 | 17x2 | FBH | Teppich | Wasser | 17x2FBHTeppichWasser | 3 | [7 empty] | 7 | 0 | 6000 |  | 0 | 0 | 0 | 0 | 0 |  | 4 | 17.5 | 0 |  |  |  |  | 4 | 0 | 0 | 3.5 | 3 | 2.2 | 1
3 | UG | Raum_3 | Testraum | -161.9747 | 20 | 0 | [6 empty] | 0 |  |  | 0 | [6 empty] | 0 | [5 empty] | 24 |  |  |  |  | 0 | 161.9747
|  | HK0 |  |  |  | 0 | 17x2 | FBH | Teppich | Wasser | 17x2FBHTeppichWasser | 3 | [7 empty] | 7 | 0 | 6000 |  | 0 | 0 | 0 | 0 | 0 |  | 4 | 17.5 | 0 |  |  |  |  | 4 | 0 | 0 | 3.5 | 3 | 2.2 | 1
|  | HK1 |  |  |  | 0 | 17x2 | FBH | Teppich | Wasser | 17x2FBHTeppichWasser | 3 | [7 empty] | 7 | 0 | 6000 |  | 0 | 0 | 0 | 0 | 0 |  | 4 | 17.5 | 0 |  |  |  |  | 4 | 0 | 0 | 3.5 | 3 | 2.2 | 1
|  | HK2 |  |  |  | 0 | 17x2 | FBH | Teppich | Wasser | 17x2FBHTeppichWasser | 3 | [7 empty] | 7 | 0 | 6000 |  | 0 | 0 | 0 | 0 | 0 |  | 4 | 17.5 | 0 |  |  |  |  | 4 | 0 | 0 | 3.5 | 3 | 2.2 | 1
|  | HK2 |  |  |  | 0 | 17x2 | FBH | Teppich | Wasser | 17x2FBHTeppichWasser | 3 | [7 empty] | 7 | 0 | 6000 |  | 0 | 0 | 0 | 0 | 0 |  | 4 | 17.5 | 0 |  |  |  |  | 4 | 0 | 0 | 3.5 | 3 | 2.2 | 1
|  | HK3 |  |  |  | 0 | 17x2 | FBH | Teppich | Wasser | 17x2FBHTeppichWasser | 3 | [7 empty] | 7 | 0 | 6000 |  | 0 | 0 | 0 | 0 | 0 |  | 4 | 17.5 | 0 |  |  |  |  | 4 | 0 | 0 | 3.5 | 3 | 2.2 | 1
|  | HK4 |  |  |  | 0 | 17x2 | FBH | Teppich | Wasser | 17x2FBHTeppichWasser | 3 | [7 empty] | 7 | 0 | 6000 |  | 0 | 0 | 0 | 0 | 0 |  | 4 | 17.5 | 0 |  |  |  |  | 4 | 0 | 0 | 3.5 | 3 | 2.2 | 1
|  | HK5 |  |  |  | 0 | 17x2 | FBH | Teppich | Wasser | 17x2FBHTeppichWasser | 3 | [7 empty] | 7 | 0 | 6000 |  | 0 | 0 | 0 | 0 | 0 |  | 4 | 17.5 | 0 |  |  |  |  | 4 | 0 | 0 | 3.5 | 3 | 2.2 | 1
4 | UG | Raum_4 | Testraum | 0 | 0 | 0 | [6 empty] | 0 |  |  | 0 | [6 empty] | 0 | [5 empty] | 24 |  |  |  |  | 0 | 0
|  | HK0 |  |  |  | 0 | 17x2 | FBH | Teppich | Wasser | 17x2FBHTeppichWasser | 3 | [7 empty] | 7 | 0 | 6000 |  | 0 | 0 | 0 | 0 | 0 |  | 4 | 17.5 | 0 |  |  |  |  | 4 | 0 | 0 | 3.5 | 3 | 2.2 | 1
|  | HK1 |  |  |  | 0 | 17x2 | FBH | Teppich | Wasser | 17x2FBHTeppichWasser | 3 | [7 empty] | 7 | 0 | 6000 |  | 0 | 0 | 0 | 0 | 0 |  | 4 | 17.5 | 0 |  |  |  |  | 4 | 0 | 0 | 3.5 | 3 | 2.2 | 1
|  | HK2 |  |  |  | 0 | 17x2 | FBH | Teppich | Wasser | 17x2FBHTeppichWasser | 3 | [7 empty] | 7 | 0 | 6000 |  | 0 | 0 | 0 | 0 | 0 |  | 4 | 17.5 | 0 |  |  |  |  | 4 | 0 | 0 | 3.5 | 3 | 2.2 | 1
|  | HK2 |  |  |  | 0 | 17x2 | FBH | Teppich | Wasser | 17x2FBHTeppichWasser | 3 | [7 empty] | 7 | 0 | 6000 |  | 0 | 0 | 0 | 0 | 0 |  | 4 | 17.5 | 0 |  |  |  |  | 4 | 0 | 0 | 3.5 | 3 | 2.2 | 1
|  | HK3 |  |  |  | 0 | 17x2 | FBH | Teppich | Wasser | 17x2FBHTeppichWasser | 3 | [7 empty] | 7 | 0 | 6000 |  | 0 | 0 | 0 | 0 | 0 |  | 4 | 17.5 | 0 |  |  |  |  | 4 | 0 | 0 | 3.5 | 3 | 2.2 | 1
|  | HK4 |  |  |  | 0 | 17x2 | FBH | Teppich | Wasser | 17x2FBHTeppichWasser | 3 | [7 empty] | 7 | 0 | 6000 |  | 0 | 0 | 0 | 0 | 0 |  | 4 | 17.5 | 0 |  |  |  |  | 4 | 0 | 0 | 3.5 | 3 | 2.2 | 1
|  | HK5 |  |  |  | 0 | 17x2 | FBH | Teppich | Wasser | 17x2FBHTeppichWasser | 3 | [7 empty] | 7 | 0 | 6000 |  | 0 | 0 | 0 | 0 | 0 |  | 4 | 17.5 | 0 |  |  |  |  | 4 | 0 | 0 | 3.5 | 3 | 2.2 | 1
5 | UG | Raum_5 | Testraum | 0 | 0 | 0 | [6 empty] | 0 |  |  | 0 | [6 empty] | 0 | [5 empty] | 24 |  |  |  |  | 0 | 0
|  | HK0 |  |  |  | 0 | 17x2 | FBH | Teppich | Wasser | 17x2FBHTeppichWasser | 3 | [7 empty] | 7 | 0 | 6000 |  | 0 | 0 | 0 | 0 | 0 |  | 4 | 17.5 | 0 |  |  |  |  | 4 | 0 | 0 | 3.5 | 3 | 2.2 | 1
|  | HK1 |  |  |  | 0 | 17x2 | FBH | Teppich | Wasser | 17x2FBHTeppichWasser | 3 | [7 empty] | 7 | 0 | 6000 |  | 0 | 0 | 0 | 0 | 0 |  | 4 | 17.5 | 0 |  |  |  |  | 4 | 0 | 0 | 3.5 | 3 | 2.2 | 1
|  | HK2 |  |  |  | 0 | 17x2 | FBH | Teppich | Wasser | 17x2FBHTeppichWasser | 3 | [7 empty] | 7 | 0 | 6000 |  | 0 | 0 | 0 | 0 | 0 |  | 4 | 17.5 | 0 |  |  |  |  | 4 | 0 | 0 | 3.5 | 3 | 2.2 | 1
|  | HK2 |  |  |  | 0 | 17x2 | FBH | Teppich | Wasser | 17x2FBHTeppichWasser | 3 | [7 empty] | 7 | 0 | 6000 |  | 0 | 0 | 0 | 0 | 0 |  | 4 | 17.5 | 0 |  |  |  |  | 4 | 0 | 0 | 3.5 | 3 | 2.2 | 1
|  | HK3 |  |  |  | 0 | 17x2 | FBH | Teppich | Wasser | 17x2FBHTeppichWasser | 3 | [7 empty] | 7 | 0 | 6000 |  | 0 | 0 | 0 | 0 | 0 |  | 4 | 17.5 | 0 |  |  |  |  | 4 | 0 | 0 | 3.5 | 3 | 2.2 | 1
|  | HK4 |  |  |  | 0 | 17x2 | FBH | Teppich | Wasser | 17x2FBHTeppichWasser | 3 | [7 empty] | 7 | 0 | 6000 |  | 0 | 0 | 0 | 0 | 0 |  | 4 | 17.5 | 0 |  |  |  |  | 4 | 0 | 0 | 3.5 | 3 | 2.2 | 1
|  | HK5 |  |  |  | 0 | 17x2 | FBH | Teppich | Wasser | 17x2FBHTeppichWasser | 3 | [7 empty] | 7 | 0 | 6000 |  | 0 | 0 | 0 | 0 | 0 |  | 4 | 17.5 | 0 |  |  |  |  | 4 | 0 | 0 | 3.5 | 3 | 2.2 | 1
6 | UG | Raum_6 | Testraum | 0 | 0 | 0 | [6 empty] | 0 |  |  | 0 | [6 empty] | 0 | [5 empty] | 24 |  |  |  |  | 0 | 0
|  | HK0 |  |  |  | 0 | 17x2 | FBH | Teppich | Wasser | 17x2FBHTeppichWasser | 3 | [7 empty] | 7 | 0 | 6000 |  | 0 | 0 | 0 | 0 | 0 |  | 4 | 17.5 | 0 |  |  |  |  | 4 | 0 | 0 | 3.5 | 3 | 2.2 | 1
|  | HK1 |  |  |  | 0 | 17x2 | FBH | Teppich | Wasser | 17x2FBHTeppichWasser | 3 | [7 empty] | 7 | 0 | 6000 |  | 0 | 0 | 0 | 0 | 0 |  | 4 | 17.5 | 0 |  |  |  |  | 4 | 0 | 0 | 3.5 | 3 | 2.2 | 1
|  | HK2 |  |  |  | 0 | 17x2 | FBH | Teppich | Wasser | 17x2FBHTeppichWasser | 3 | [7 empty] | 7 | 0 | 6000 |  | 0 | 0 | 0 | 0 | 0 |  | 4 | 17.5 | 0 |  |  |  |  | 4 | 0 | 0 | 3.5 | 3 | 2.2 | 1
|  | HK2 |  |  |  | 0 | 17x2 | FBH | Teppich | Wasser | 17x2FBHTeppichWasser | 3 | [7 empty] | 7 | 0 | 6000 |  | 0 | 0 | 0 | 0 | 0 |  | 4 | 17.5 | 0 |  |  |  |  | 4 | 0 | 0 | 3.5 | 3 | 2.2 | 1
|  | HK3 |  |  |  | 0 | 17x2 | FBH | Teppich | Wasser | 17x2FBHTeppichWasser | 3 | [7 empty] | 7 | 0 | 6000 |  | 0 | 0 | 0 | 0 | 0 |  | 4 | 17.5 | 0 |  |  |  |  | 4 | 0 | 0 | 3.5 | 3 | 2.2 | 1
|  | HK4 |  |  |  | 0 | 17x2 | FBH | Teppich | Wasser | 17x2FBHTeppichWasser | 3 | [7 empty] | 7 | 0 | 6000 |  | 0 | 0 | 0 | 0 | 0 |  | 4 | 17.5 | 0 |  |  |  |  | 4 | 0 | 0 | 3.5 | 3 | 2.2 | 1
|  | HK5 |  |  |  | 0 | 17x2 | FBH | Teppich | Wasser | 17x2FBHTeppichWasser | 3 | [7 empty] | 7 | 0 | 6000 |  | 0 | 0 | 0 | 0 | 0 |  | 4 | 17.5 | 0 |  |  |  |  | 4 | 0 | 0 | 3.5 | 3 | 2.2 | 1
7 | UG | Raum_7 | Testraum | 0 | 0 | 0 | [6 empty] | 0 |  |  | 0 | [6 empty] | 0 | [5 empty] | 24 |  |  |  |  | 0 | 0
|  | HK0 |  |  |  | 0 | 17x2 | FBH | Teppich | Wasser | 17x2FBHTeppichWasser | 3 | [7 empty] | 7 | 0 | 6000 |  | 0 | 0 | 0 | 0 | 0 |  | 4 | 17.5 | 0 |  |  |  |  | 4 | 0 | 0 | 3.5 | 3 | 2.2 | 1
|  | HK1 |  |  |  | 0 | 17x2 | FBH | Teppich | Wasser | 17x2FBHTeppichWasser | 3 | [7 empty] | 7 | 0 | 6000 |  | 0 | 0 | 0 | 0 | 0 |  | 4 | 17.5 | 0 |  |  |  |  | 4 | 0 | 0 | 3.5 | 3 | 2.2 | 1
|  | HK2 |  |  |  | 0 | 17x2 | FBH | Teppich | Wasser | 17x2FBHTeppichWasser | 3 | [7 empty] | 7 | 0 | 6000 |  | 0 | 0 | 0 | 0 | 0 |  | 4 | 17.5 | 0 |  |  |  |  | 4 | 0 | 0 | 3.5 | 3 | 2.2 | 1
|  | HK2 |  |  |  | 0 | 17x2 | FBH | Teppich | Wasser | 17x2FBHTeppichWasser | 3 | [7 empty] | 7 | 0 | 6000 |  | 0 | 0 | 0 | 0 | 0 |  | 4 | 17.5 | 0 |  |  |  |  | 4 | 0 | 0 | 3.5 | 3 | 2.2 | 1
|  | HK3 |  |  |  | 0 | 17x2 | FBH | Teppich | Wasser | 17x2FBHTeppichWasser | 3 | [7 empty] | 7 | 0 | 6000 |  | 0 | 0 | 0 | 0 | 0 |  | 4 | 17.5 | 0 |  |  |  |  | 4 | 0 | 0 | 3.5 | 3 | 2.2 | 1
|  | HK4 |  |  |  | 0 | 17x2 | FBH | Teppich | Wasser | 17x2FBHTeppichWasser | 3 | [7 empty] | 7 | 0 | 6000 |  | 0 | 0 | 0 | 0 | 0 |  | 4 | 17.5 | 0 |  |  |  |  | 4 | 0 | 0 | 3.5 | 3 | 2.2 | 1
|  | HK5 |  |  |  | 0 | 17x2 | FBH | Teppich | Wasser | 17x2FBHTeppichWasser | 3 | [7 empty] | 7 | 0 | 6000 |  | 0 | 0 | 0 | 0 | 0 |  | 4 | 17.5 | 0 |  |  |  |  | 4 | 0 | 0 | 3.5 | 3 | 2.2 | 1
8 | UG | Raum_1.1 | Testraum | 0 | 0 | 0 | [6 empty] | 0 | [9 empty] | 15 | [5 empty] | 24 |  |  |  |  | 105 | 105
|  | Anbindelängen |  |  |  | 0 | 17x2 | FBH | Teppich | Wasser | 17x2FBHTeppichWasser | 3 |  | 15 |  |  | 1.5 |  |  | 7 | 15 | 6000 | [7 empty] | 4 | 17.5 | 105 |  |  |  |  | 4 | 0 | 0 | 3.5 | 3 | 2.2 | 1
|  | HK1 |  |  |  | 0 | 17x2 | FBH | Teppich | Wasser | 17x2FBHTeppichWasser | 3 | [7 empty] | 7 | 0 | 6000 |  | 0 | 0 | 0 | 0 | 0 |  | 4 | 17.5 | 0 |  |  |  |  | 4 | 0 | 0 | 3.5 | 3 | 2.2 | 1
|  | HK2 |  |  |  | 0 | 17x2 | FBH | Teppich | Wasser | 17x2FBHTeppichWasser | 3 | [7 empty] | 7 | 0 | 6000 |  | 0 | 0 | 0 | 0 | 0 |  | 4 | 17.5 | 0 |  |  |  |  | 4 | 0 | 0 | 3.5 | 3 | 2.2 | 1
|  | HK2 |  |  |  | 0 | 17x2 | FBH | Teppich | Wasser | 17x2FBHTeppichWasser | 3 | [7 empty] | 7 | 0 | 6000 |  | 0 | 0 | 0 | 0 | 0 |  | 4 | 17.5 | 0 |  |  |  |  | 4 | 0 | 0 | 3.5 | 3 | 2.2 | 1
|  | HK3 |  |  |  | 0 | 17x2 | FBH | Teppich | Wasser | 17x2FBHTeppichWasser | 3 | [7 empty] | 7 | 0 | 6000 |  | 0 | 0 | 0 | 0 | 0 |  | 4 | 17.5 | 0 |  |  |  |  | 4 | 0 | 0 | 3.5 | 3 | 2.2 | 1
|  | HK4 |  |  |  | 0 | 17x2 | FBH | Teppich | Wasser | 17x2FBHTeppichWasser | 3 | [7 empty] | 7 | 0 | 6000 |  | 0 | 0 | 0 | 0 | 0 |  | 4 | 17.5 | 0 |  |  |  |  | 4 | 0 | 0 | 3.5 | 3 | 2.2 | 1
9 | UG | Raum_1.2 | Testraum | 0 | 0 | 0 | [6 empty] | 0 | [9 empty] | 10 | [5 empty] | 24 |  |  |  |  | 70 | 70
|  | Anbindelängen |  |  |  | 0 | 17x2 | FBH | Teppich | Wasser | 17x2FBHTeppichWasser | 3 |  |  | 10 |  |  | 1 |  | 7 | 10 | 6000 | [7 empty] | 4 | 17.5 | 70 |  |  |  |  | 4 | 0 | 0 | 3.5 | 3 | 2.2 | 1
|  | HK1 |  |  |  | 0 | 17x2 | FBH | Teppich | Wasser | 17x2FBHTeppichWasser | 3 | [7 empty] | 7 | 0 | 6000 |  | 0 | 0 | 0 | 0 | 0 |  | 4 | 17.5 | 0 |  |  |  |  | 4 | 0 | 0 | 3.5 | 3 | 2.2 | 1
|  | HK2 |  |  |  | 0 | 17x2 | FBH | Teppich | Wasser | 17x2FBHTeppichWasser | 3 | [7 empty] | 7 | 0 | 6000 |  | 0 | 0 | 0 | 0 | 0 |  | 4 | 17.5 | 0 |  |  |  |  | 4 | 0 | 0 | 3.5 | 3 | 2.2 | 1
|  | HK2 |  |  |  | 0 | 17x2 | FBH | Teppich | Wasser | 17x2FBHTeppichWasser | 3 | [7 empty] | 7 | 0 | 6000 |  | 0 | 0 | 0 | 0 | 0 |  | 4 | 17.5 | 0 |  |  |  |  | 4 | 0 | 0 | 3.5 | 3 | 2.2 | 1
|  | HK3 |  |  |  | 0 | 17x2 | FBH | Teppich | Wasser | 17x2FBHTeppichWasser | 3 | [7 empty] | 7 | 0 | 6000 |  | 0 | 0 | 0 | 0 | 0 |  | 4 | 17.5 | 0 |  |  |  |  | 4 | 0 | 0 | 3.5 | 3 | 2.2 | 1
|  | HK4 |  |  |  | 0 | 17x2 | FBH | Teppich | Wasser | 17x2FBHTeppichWasser | 3 | [7 empty] | 7 | 0 | 6000 |  | 0 | 0 | 0 | 0 | 0 |  | 4 | 17.5 | 0 |  |  |  |  | 4 | 0 | 0 | 3.5 | 3 | 2.2 | 1
|  |  |  | 507.6253 | [20 empty] | 8.3032 | [6 empty] | 4352.1357
11 | EG | Raum_1 | Testraum | 0 | 0 | 0 | [6 empty] | 0 |  |  | 0 |  |  |  |  | 0 |  | 0 | [5 empty] | 24 |  |  |  |  | 0 | 0
|  | HK1 FBH |  |  |  | 0 | 17x2 | FBH | Teppich | Wasser | 17x2FBHTeppichWasser | 3 | [7 empty] | 7 | 0 | 6000 |  | 0 | 0 | 0 | 0 | 0 |  | 4 | 17.5 | 0 |  |  |  |  | 4 | 0 | 0 | 3.5 | 3 | 2.2 | 1
|  | HK2 FBH |  |  |  | 0 | 17x2 | FBH | Teppich | Wasser | 17x2FBHTeppichWasser | 3 | [7 empty] | 7 | 0 | 6000 |  | 0 | 0 | 0 | 0 | 0 |  | 4 | 17.5 | 0 |  |  |  |  | 4 | 0 | 0 | 3.5 | 3 | 2.2 | 1
|  | HK3 FBH |  |  |  | 0 | 17x2 | FBH | Teppich | Wasser | 17x2FBHTeppichWasser | 3 | [7 empty] | 7 | 0 | 6000 |  | 0 | 0 | 0 | 0 | 0 |  | 4 | 17.5 | 0 |  |  |  |  | 4 | 0 | 0 | 3.5 | 3 | 2.2 | 1
|  | HK3 FBH |  |  |  | 0 | 17x2 | FBH | Teppich | Wasser | 17x2FBHTeppichWasser | 3 | [7 empty] | 7 | 0 | 6000 |  | 0 | 0 | 0 | 0 | 0 |  | 4 | 17.5 | 0 |  |  |  |  | 4 | 0 | 0 | 3.5 | 3 | 2.2 | 1
|  | HK3 FBH |  |  |  | 0 | 17x2 | FBH | Teppich | Wasser | 17x2FBHTeppichWasser | 3 | [7 empty] | 7 | 0 | 6000 |  | 0 | 0 | 0 | 0 | 0 |  | 4 | 17.5 | 0 |  |  |  |  | 4 | 0 | 0 | 3.5 | 3 | 2.2 | 1
|  | HK3 FBH |  |  |  | 0 | 17x2 | FBH | Teppich | Wasser | 17x2FBHTeppichWasser | 3 | [7 empty] | 7 | 0 | 6000 |  | 0 | 0 | 0 | 0 | 0 |  | 4 | 17.5 | 0 |  |  |  |  | 4 | 0 | 0 | 3.5 | 3 | 2.2 | 1
|  | HK4 FBH |  |  |  | 0 | 17x2 | FBH | Teppich | Wasser | 17x2FBHTeppichWasser | 3 | [7 empty] | 7 | 0 | 6000 |  | 0 | 0 | 0 | 0 | 0 |  | 4 | 17.5 | 0 |  |  |  |  | 4 | 0 | 0 | 3.5 | 3 | 2.2 | 1
|  | HK5FBH |  |  |  | 0 | 17x2 | FBH | Teppich | Wasser | 17x2FBHTeppichWasser | 3 | [7 empty] | 7 | 0 | 6000 |  | 0 | 0 | 0 | 0 | 0 |  | 4 | 17.5 | 0 |  |  |  |  | 4 | 0 | 0 | 3.5 | 3 | 2.2 | 1
12 | EG | Raum_2 | Testraum | 0 | 0 | 0 | [6 empty] | 0 |  |  | 0 | [6 empty] | 0 | [5 empty] | 24 |  |  |  |  | 0 | 0
|  | HK1 FBH |  |  |  | 0 | 17x2 | FBH | Teppich | Wasser | 17x2FBHTeppichWasser | 3 | [7 empty] | 7 | 0 | 6000 |  | 0 | 0 | 0 | 0 | 0 |  | 4 | 17.5 | 0 |  |  |  |  | 4 | 0 | 0 | 3.5 | 3 | 2.2 | 1
|  | HK2 FBH |  |  |  | 0 | 17x2 | FBH | Teppich | Wasser | 17x2FBHTeppichWasser | 3 | [7 empty] | 7 | 0 | 6000 |  | 0 | 0 | 0 | 0 | 0 |  | 4 | 17.5 | 0 |  |  |  |  | 4 | 0 | 0 | 3.5 | 3 | 2.2 | 1
|  | HK3 FBH |  |  |  | 0 | 17x2 | FBH | Teppich | Wasser | 17x2FBHTeppichWasser | 3 | [7 empty] | 7 | 0 | 6000 |  | 0 | 0 | 0 | 0 | 0 |  | 4 | 17.5 | 0 |  |  |  |  | 4 | 0 | 0 | 3.5 | 3 | 2.2 | 1
|  | HK3 FBH |  |  |  | 0 | 17x2 | FBH | Teppich | Wasser | 17x2FBHTeppichWasser | 3 | [7 empty] | 7 | 0 | 6000 |  | 0 | 0 | 0 | 0 | 0 |  | 4 | 17.5 | 0 |  |  |  |  | 4 | 0 | 0 | 3.5 | 3 | 2.2 | 1
|  | HK4 FBH |  |  |  | 0 | 17x2 | FBH | Teppich | Wasser | 17x2FBHTeppichWasser | 3 | [7 empty] | 7 | 0 | 6000 |  | 0 | 0 | 0 | 0 | 0 |  | 4 | 17.5 | 0 |  |  |  |  | 4 | 0 | 0 | 3.5 | 3 | 2.2 | 1
|  | HK5FBH |  |  |  | 0 | 17x2 | FBH | Teppich | Wasser | 17x2FBHTeppichWasser | 3 | [7 empty] | 7 | 0 | 6000 |  | 0 | 0 | 0 | 0 | 0 |  | 4 | 17.5 | 0 |  |  |  |  | 4 | 0 | 0 | 3.5 | 3 | 2.2 | 1
13 | EG | Raum_3 | Testraum | 0 | 0 | 0 | [6 empty] | 0 |  |  | 0 |  |  |  |  | 0 |  | 0 | [5 empty] | 24 |  |  |  |  | 0 | 0
|  | HK1 FBH |  |  |  | 0 | 17x2 | FBH | Teppich | Wasser | 17x2FBHTeppichWasser | 3 | [7 empty] | 7 | 0 | 6000 |  | 0 | 0 | 0 | 0 | 0 |  | 4 | 17.5 | 0 |  |  |  |  | 4 | 0 | 0 | 3.5 | 3 | 2.2 | 1
|  | HK2 FBH |  |  |  | 0 | 17x2 | FBH | Teppich | Wasser | 17x2FBHTeppichWasser | 3 | [7 empty] | 7 | 0 | 6000 |  | 0 | 0 | 0 | 0 | 0 |  | 4 | 17.5 | 0 |  |  |  |  | 4 | 0 | 0 | 3.5 | 3 | 2.2 | 1
|  | HK3 FBH |  |  |  | 0 | 17x2 | FBH | Teppich | Wasser | 17x2FBHTeppichWasser | 3 | [7 empty] | 7 | 0 | 6000 |  | 0 | 0 | 0 | 0 | 0 |  | 4 | 17.5 | 0 |  |  |  |  | 4 | 0 | 0 | 3.5 | 3 | 2.2 | 1
|  | HK3 FBH |  |  |  | 0 | 17x2 | FBH | Teppich | Wasser | 17x2FBHTeppichWasser | 3 | [7 empty] | 7 | 0 | 6000 |  | 0 | 0 | 0 | 0 | 0 |  | 4 | 17.5 | 0 |  |  |  |  | 4 | 0 | 0 | 3.5 | 3 | 2.2 | 1
|  | HK4 FBH |  |  |  | 0 | 17x2 | FBH | Teppich | Wasser | 17x2FBHTeppichWasser | 3 | [7 empty] | 7 | 0 | 6000 |  | 0 | 0 | 0 | 0 | 0 |  | 4 | 17.5 | 0 |  |  |  |  | 4 | 0 | 0 | 3.5 | 3 | 2.2 | 1
|  | HK5FBH |  |  |  | 0 | 17x2 | FBH | Teppich | Wasser | 17x2FBHTeppichWasser | 3 | [7 empty] | 7 | 0 | 6000 |  | 0 | 0 | 0 | 0 | 0 |  | 4 | 17.5 | 0 |  |  |  |  | 4 | 0 | 0 | 3.5 | 3 | 2.2 | 1
14 | EG | Raum_4 | Testraum | 0 | 0 | 0 | [6 empty] | 0 |  |  | 0 | [6 empty] | 0 | [5 empty] | 24 |  |  |  |  | 0 | 0
|  | HK1 FBH |  |  |  | 0 | 17x2 | FBH | Teppich | Wasser | 17x2FBHTeppichWasser | 3 | [7 empty] | 7 | 0 | 6000 |  | 0 | 0 | 0 | 0 | 0 |  | 4 | 17.5 | 0 |  |  |  |  | 4 | 0 | 0 | 3.5 | 3 | 2.2 | 1
|  | HK2 FBH |  |  |  | 0 | 17x2 | FBH | Teppich | Wasser | 17x2FBHTeppichWasser | 3 | [7 empty] | 7 | 0 | 6000 |  | 0 | 0 | 0 | 0 | 0 |  | 4 | 17.5 | 0 |  |  |  |  | 4 | 0 | 0 | 3.5 | 3 | 2.2 | 1
|  | HK3 FBH |  |  |  | 0 | 17x2 | FBH | Teppich | Wasser | 17x2FBHTeppichWasser | 3 | [7 empty] | 7 | 0 | 6000 |  | 0 | 0 | 0 | 0 | 0 |  | 4 | 17.5 | 0 |  |  |  |  | 4 | 0 | 0 | 3.5 | 3 | 2.2 | 1
|  | HK3 FBH |  |  |  | 0 | 17x2 | FBH | Teppich | Wasser | 17x2FBHTeppichWasser | 3 | [7 empty] | 7 | 0 | 6000 |  | 0 | 0 | 0 | 0 | 0 |  | 4 | 17.5 | 0 |  |  |  |  | 4 | 0 | 0 | 3.5 | 3 | 2.2 | 1
|  | HK4 FBH |  |  |  | 0 | 17x2 | FBH | Teppich | Wasser | 17x2FBHTeppichWasser | 3 | [7 empty] | 7 | 0 | 6000 |  | 0 | 0 | 0 | 0 | 0 |  | 4 | 17.5 | 0 |  |  |  |  | 4 | 0 | 0 | 3.5 | 3 | 2.2 | 1
|  | HK5FBH |  |  |  | 0 | 17x2 | FBH | Teppich | Wasser | 17x2FBHTeppichWasser | 3 | [7 empty] | 7 | 0 | 6000 |  | 0 | 0 | 0 | 0 | 0 |  | 4 | 17.5 | 0 |  |  |  |  | 4 | 0 | 0 | 3.5 | 3 | 2.2 | 1
15 | EG | Raum_5 | Testraum | 0 | 0 | 0 | [6 empty] | 0 |  |  | 0 | [6 empty] | 0 | [5 empty] | 24 |  |  |  |  | 0 | 0
|  | HK1 WH |  |  |  | 0 | 17x2 | FBH | Teppich | Wasser | 17x2FBHTeppichWasser | 3 | [7 empty] | 7 | 0 | 6000 |  | 0 | 0 | 0 | 0 | 0 |  | 4 | 17.5 | 0 |  |  |  |  | 4 | 0 | 0 | 3.5 | 3 | 2.2 | 1
|  | HK1 FBH |  |  |  | 0 | 17x2 | FBH | Teppich | Wasser | 17x2FBHTeppichWasser | 3 | [7 empty] | 7 | 0 | 6000 |  | 0 | 0 | 0 | 0 | 0 |  | 4 | 17.5 | 0 |  |  |  |  | 4 | 0 | 0 | 3.5 | 3 | 2.2 | 1
|  | HK2 FBH |  |  |  | 0 | 17x2 | FBH | Teppich | Wasser | 17x2FBHTeppichWasser | 3 | [7 empty] | 7 | 0 | 6000 |  | 0 | 0 | 0 | 0 | 0 |  | 4 | 17.5 | 0 |  |  |  |  | 4 | 0 | 0 | 3.5 | 3 | 2.2 | 1
|  | HK2 FBH |  |  |  | 0 | 17x2 | FBH | Teppich | Wasser | 17x2FBHTeppichWasser | 3 | [7 empty] | 7 | 0 | 6000 |  | 0 | 0 | 0 | 0 | 0 |  | 4 | 17.5 | 0 |  |  |  |  | 4 | 0 | 0 | 3.5 | 3 | 2.2 | 1
|  | HK3 FBH |  |  |  | 0 | 17x2 | FBH | Teppich | Wasser | 17x2FBHTeppichWasser | 3 | [7 empty] | 7 | 0 | 6000 |  | 0 | 0 | 0 | 0 | 0 |  | 4 | 17.5 | 0 |  |  |  |  | 4 | 0 | 0 | 3.5 | 3 | 2.2 | 1
|  | HK4 FBH |  |  |  | 0 | 17x2 | FBH | Teppich | Wasser | 17x2FBHTeppichWasser | 3 | [7 empty] | 7 | 0 | 6000 |  | 0 | 0 | 0 | 0 | 0 |  | 4 | 17.5 | 0 |  |  |  |  | 4 | 0 | 0 | 3.5 | 3 | 2.2 | 1
|  | HK5FBH |  |  |  | 0 | 17x2 | FBH | Teppich | Wasser | 17x2FBHTeppichWasser | 3 | [7 empty] | 7 | 0 | 6000 |  | 0 | 0 | 0 | 0 | 0 |  | 4 | 17.5 | 0 |  |  |  |  | 4 | 0 | 0 | 3.5 | 3 | 2.2 | 1
16 | EG | Raum_6 | Testraum | 0 | 0 | 0 | [6 empty] | 0 |  |  | 0 | [6 empty] | 0 | [5 empty] | 24 |  |  |  |  | 0 | 0
|  | HK1 FBH |  |  |  | 0 | 17x2 | FBH | Teppich | Wasser | 17x2FBHTeppichWasser | 3 | [7 empty] | 7 | 0 | 6000 |  | 0 | 0 | 0 | 0 | 0 |  | 4 | 17.5 | 0 |  |  |  |  | 4 | 0 | 0 | 3.5 | 3 | 2.2 | 1
|  | HK2 FBH |  |  |  | 0 | 17x2 | FBH | Teppich | Wasser | 17x2FBHTeppichWasser | 3 | [7 empty] | 7 | 0 | 6000 |  | 0 | 0 | 0 | 0 | 0 |  | 4 | 17.5 | 0 |  |  |  |  | 4 | 0 | 0 | 3.5 | 3 | 2.2 | 1
|  | HK3 FBH |  |  |  | 0 | 17x2 | FBH | Teppich | Wasser | 17x2FBHTeppichWasser | 3 | [7 empty] | 7 | 0 | 6000 |  | 0 | 0 | 0 | 0 | 0 |  | 4 | 17.5 | 0 |  |  |  |  | 4 | 0 | 0 | 3.5 | 3 | 2.2 | 1
|  | HK3 FBH |  |  |  | 0 | 17x2 | FBH | Teppich | Wasser | 17x2FBHTeppichWasser | 3 | [7 empty] | 7 | 0 | 6000 |  | 0 | 0 | 0 | 0 | 0 |  | 4 | 17.5 | 0 |  |  |  |  | 4 | 0 | 0 | 3.5 | 3 | 2.2 | 1
|  | HK4 FBH |  |  |  | 0 | 17x2 | FBH | Teppich | Wasser | 17x2FBHTeppichWasser | 3 | [7 empty] | 7 | 0 | 6000 |  | 0 | 0 | 0 | 0 | 0 |  | 4 | 17.5 | 0 |  |  |  |  | 4 | 0 | 0 | 3.5 | 3 | 2.2 | 1
|  | HK5FBH |  |  |  | 0 | 17x2 | FBH | Teppich | Wasser | 17x2FBHTeppichWasser | 3 | [7 empty] | 7 | 0 | 6000 |  | 0 | 0 | 0 | 0 | 0 |  | 4 | 17.5 | 0 |  |  |  |  | 4 | 0 | 0 | 3.5 | 3 | 2.2 | 1
17 | EG | Raum_7 | Testraum | 0 | 0 | 0 | [6 empty] | 0 |  |  | 0 | [6 empty] | 0 | [5 empty] | 24 |  |  |  |  | 0 | 0
|  | HK1 FBH |  |  |  | 0 | 17x2 | FBH | Teppich | Wasser | 17x2FBHTeppichWasser | 3 | [7 empty] | 7 | 0 | 6000 |  | 0 | 0 | 0 | 0 | 0 |  | 4 | 17.5 | 0 |  |  |  |  | 4 | 0 | 0 | 3.5 | 3 | 2.2 | 1
|  | HK2 FBH |  |  |  | 0 | 17x2 | FBH | Teppich | Wasser | 17x2FBHTeppichWasser | 3 | [7 empty] | 7 | 0 | 6000 |  | 0 | 0 | 0 | 0 | 0 |  | 4 | 17.5 | 0 |  |  |  |  | 4 | 0 | 0 | 3.5 | 3 | 2.2 | 1
|  | HK3 FBH |  |  |  | 0 | 17x2 | FBH | Teppich | Wasser | 17x2FBHTeppichWasser | 3 | [7 empty] | 7 | 0 | 6000 |  | 0 | 0 | 0 | 0 | 0 |  | 4 | 17.5 | 0 |  |  |  |  | 4 | 0 | 0 | 3.5 | 3 | 2.2 | 1
|  | HK3 FBH |  |  |  | 0 | 17x2 | FBH | Teppich | Wasser | 17x2FBHTeppichWasser | 3 | [7 empty] | 7 | 0 | 6000 |  | 0 | 0 | 0 | 0 | 0 |  | 4 | 17.5 | 0 |  |  |  |  | 4 | 0 | 0 | 3.5 | 3 | 2.2 | 1
|  | HK4 FBH |  |  |  | 0 | 17x2 | FBH | Teppich | Wasser | 17x2FBHTeppichWasser | 3 | [7 empty] | 7 | 0 | 6000 |  | 0 | 0 | 0 | 0 | 0 |  | 4 | 17.5 | 0 |  |  |  |  | 4 | 0 | 0 | 3.5 | 3 | 2.2 | 1
|  | HK5FBH |  |  |  | 0 | 17x2 | FBH | Teppich | Wasser | 17x2FBHTeppichWasser | 3 | [7 empty] | 7 | 0 | 6000 |  | 0 | 0 | 0 | 0 | 0 |  | 4 | 17.5 | 0 |  |  |  |  | 4 | 0 | 0 | 3.5 | 3 | 2.2 | 1
18 | EG | Raum_8 | Testraum | 0 | 0 | 0 | [6 empty] | 0 |  |  | 0 | [6 empty] | 0 | [5 empty] | 24 |  |  |  |  | 0 | 0
|  | HK1 FBH |  |  |  | 0 | 17x2 | FBH | Teppich | Wasser | 17x2FBHTeppichWasser | 3 | [7 empty] | 7 | 0 | 6000 |  | 0 | 0 | 0 | 0 | 0 |  | 4 | 17.5 | 0 |  |  |  |  | 4 | 0 | 0 | 3.5 | 3 | 2.2 | 1
|  | HK2 FBH |  |  |  | 0 | 17x2 | FBH | Teppich | Wasser | 17x2FBHTeppichWasser | 3 | [7 empty] | 7 | 0 | 6000 |  | 0 | 0 | 0 | 0 | 0 |  | 4 | 17.5 | 0 |  |  |  |  | 4 | 0 | 0 | 3.5 | 3 | 2.2 | 1
|  | HK3 FBH |  |  |  | 0 | 17x2 | FBH | Teppich | Wasser | 17x2FBHTeppichWasser | 3 | [7 empty] | 7 | 0 | 6000 |  | 0 | 0 | 0 | 0 | 0 |  | 4 | 17.5 | 0 |  |  |  |  | 4 | 0 | 0 | 3.5 | 3 | 2.2 | 1
|  | HK3 FBH |  |  |  | 0 | 17x2 | FBH | Teppich | Wasser | 17x2FBHTeppichWasser | 3 | [7 empty] | 7 | 0 | 6000 |  | 0 | 0 | 0 | 0 | 0 |  | 4 | 17.5 | 0 |  |  |  |  | 4 | 0 | 0 | 3.5 | 3 | 2.2 | 1
|  | HK4 FBH |  |  |  | 0 | 17x2 | FBH | Teppich | Wasser | 17x2FBHTeppichWasser | 3 | [7 empty] | 7 | 0 | 6000 |  | 0 | 0 | 0 | 0 | 0 |  | 4 | 17.5 | 0 |  |  |  |  | 4 | 0 | 0 | 3.5 | 3 | 2.2 | 1
|  | HK5FBH |  |  |  | 0 | 17x2 | FBH | Teppich | Wasser | 17x2FBHTeppichWasser | 3 | [7 empty] | 7 | 0 | 6000 |  | 0 | 0 | 0 | 0 | 0 |  | 4 | 17.5 | 0 |  |  |  |  | 4 | 0 | 0 | 3.5 | 3 | 2.2 | 1
19 | EG | Raum_1.1 | Testraum | 0 | 0 | 0 | [6 empty] | 0 |  |  | 0 | [6 empty] | 0 | [5 empty] | 24 |  |  |  |  | 0 | 0
|  | Anbindelängen |  |  |  | 0 | 17x2 | FBH | Teppich | Wasser | 17x2FBHTeppichWasser | 3 |  | 0 |  |  | 0 |  |  | 7 | 0 | 6000 | [7 empty] | 4 | 17.5 | 0 |  |  |  |  | 4 | 0 | 0 | 3.5 | 3 | 2.2 | 1
|  | HK1 FBH |  |  |  | 0 | 17x2 | FBH | Teppich | Wasser | 17x2FBHTeppichWasser | 3 | [7 empty] | 7 | 0 | 6000 |  | 0 | 0 | 0 | 0 | 0 |  | 4 | 17.5 | 0 |  |  |  |  | 4 | 0 | 0 | 3.5 | 3 | 2.2 | 1
|  | HK2 FBH |  |  |  | 0 | 17x2 | FBH | Teppich | Wasser | 17x2FBHTeppichWasser | 3 | [7 empty] | 7 | 0 | 6000 |  | 0 | 0 | 0 | 0 | 0 |  | 4 | 17.5 | 0 |  |  |  |  | 4 | 0 | 0 | 3.5 | 3 | 2.2 | 1
|  | HK2 FBH |  |  |  | 0 | 17x2 | FBH | Teppich | Wasser | 17x2FBHTeppichWasser | 3 | [7 empty] | 7 | 0 | 6000 |  | 0 | 0 | 0 | 0 | 0 |  | 4 | 17.5 | 0 |  |  |  |  | 4 | 0 | 0 | 3.5 | 3 | 2.2 | 1
|  | HK2 FBH |  |  |  | 0 | 17x2 | FBH | Teppich | Wasser | 17x2FBHTeppichWasser | 3 | [7 empty] | 7 | 0 | 6000 |  | 0 | 0 | 0 | 0 | 0 |  | 4 | 17.5 | 0 |  |  |  |  | 4 | 0 | 0 | 3.5 | 3 | 2.2 | 1
|  | HK3 FBH |  |  |  | 0 | 17x2 | FBH | Teppich | Wasser | 17x2FBHTeppichWasser | 3 | [7 empty] | 7 | 0 | 6000 |  | 0 | 0 | 0 | 0 | 0 |  | 4 | 17.5 | 0 |  |  |  |  | 4 | 0 | 0 | 3.5 | 3 | 2.2 | 1
|  | HK4 FBH |  |  |  | 0 | 17x2 | FBH | Teppich | Wasser | 17x2FBHTeppichWasser | 3 | [7 empty] | 7 | 0 | 6000 |  | 0 | 0 | 0 | 0 | 0 |  | 4 | 17.5 | 0 |  |  |  |  | 4 | 0 | 0 | 3.5 | 3 | 2.2 | 1
20 | EG | Raum_1.2 | Testraum | 0 | 0 | 0 | [6 empty] | 0 |  |  | 0 | [6 empty] | 0 | [5 empty] | 24 |  |  |  |  | 0 | 0
|  | Anbindelängen |  |  |  | 0 | 17x2 | FBH | Teppich | Wasser | 17x2FBHTeppichWasser | 3 |  |  | 0 |  |  | 0 |  | 7 | 0 | 6000 | [7 empty] | 4 | 17.5 | 0 |  |  |  |  | 4 | 0 | 0 | 3.5 | 3 | 2.2 | 1
|  | HK1 |  |  |  | 0 | 17x2 | FBH | Teppich | Wasser | 17x2FBHTeppichWasser | 3 | [7 empty] | 7 | 0 | 6000 |  | 0 | 0 | 0 | 0 | 0 |  | 4 | 17.5 | 0 |  |  |  |  | 4 | 0 | 0 | 3.5 | 3 | 2.2 | 1
|  | HK2 |  |  |  | 0 | 17x2 | FBH | Teppich | Wasser | 17x2FBHTeppichWasser | 3 | [7 empty] | 7 | 0 | 6000 |  | 0 | 0 | 0 | 0 | 0 |  | 4 | 17.5 | 0 |  |  |  |  | 4 | 0 | 0 | 3.5 | 3 | 2.2 | 1
|  | HK3 |  |  |  | 0 | 17x2 | FBH | Teppich | Wasser | 17x2FBHTeppichWasser | 3 | [7 empty] | 7 | 0 | 6000 |  | 0 | 0 | 0 | 0 | 0 |  | 4 | 17.5 | 0 |  |  |  |  | 4 | 0 | 0 | 3.5 | 3 | 2.2 | 1
|  | HK3 |  |  |  | 0 | 17x2 | FBH | Teppich | Wasser | 17x2FBHTeppichWasser | 3 | [7 empty] | 7 | 0 | 6000 |  | 0 | 0 | 0 | 0 | 0 |  | 4 | 17.5 | 0 |  |  |  |  | 4 | 0 | 0 | 3.5 | 3 | 2.2 | 1
|  | HK4 |  |  |  | 0 | 17x2 | FBH | Teppich | Wasser | 17x2FBHTeppichWasser | 3 | [7 empty] | 7 | 0 | 6000 |  | 0 | 0 | 0 | 0 | 0 |  | 4 | 17.5 | 0 |  |  |  |  | 4 | 0 | 0 | 3.5 | 3 | 2.2 | 1
|  | HK5 |  |  |  | 0 | 17x2 | FBH | Teppich | Wasser | 17x2FBHTeppichWasser | 3 | [7 empty] | 7 | 0 | 6000 |  | 0 | 0 | 0 | 0 | 0 |  | 4 | 17.5 | 0 |  |  |  |  | 4 | 0 | 0 | 3.5 | 3 | 2.2 | 1
[25 empty] | 0 | [6 empty] | 0
22 | OG | Raum_1 | Testraum | 0 | 0 | 0 | [6 empty] | 0 |  |  | 0 |  |  |  |  | 0 |  | 0 | [5 empty] | 24 |  |  |  |  | 0 | 0
|  | HK1 FBH |  |  |  | 0 | 17x2 | FBH | Teppich | Wasser | 17x2FBHTeppichWasser | 3 | [7 empty] | 7 | 0 | 6000 |  | 0 | 0 | 0 | 0 | 0 |  | 4 | 17.5 | 0 |  |  |  |  | 4 | 0 | 0 | 3.5 | 3 | 2.2 | 1
|  | HK2 FBH |  |  |  | 0 | 17x2 | FBH | Teppich | Wasser | 17x2FBHTeppichWasser | 3 | [7 empty] | 7 | 0 | 6000 |  | 0 | 0 | 0 | 0 | 0 |  | 4 | 17.5 | 0 |  |  |  |  | 4 | 0 | 0 | 3.5 | 3 | 2.2 | 1
|  | HK3 FBH |  |  |  | 0 | 17x2 | FBH | Teppich | Wasser | 17x2FBHTeppichWasser | 3 | [7 empty] | 7 | 0 | 6000 |  | 0 | 0 | 0 | 0 | 0 |  | 4 | 17.5 | 0 |  |  |  |  | 4 | 0 | 0 | 3.5 | 3 | 2.2 | 1
|  | HK3 FBH |  |  |  | 0 | 17x2 | FBH | Teppich | Wasser | 17x2FBHTeppichWasser | 3 | [7 empty] | 7 | 0 | 6000 |  | 0 | 0 | 0 | 0 | 0 |  | 4 | 17.5 | 0 |  |  |  |  | 4 | 0 | 0 | 3.5 | 3 | 2.2 | 1
|  | HK4 FBH |  |  |  | 0 | 17x2 | FBH | Teppich | Wasser | 17x2FBHTeppichWasser | 3 | [7 empty] | 7 | 0 | 6000 |  | 0 | 0 | 0 | 0 | 0 |  | 4 | 17.5 | 0 |  |  |  |  | 4 | 0 | 0 | 3.5 | 3 | 2.2 | 1
|  | HK5FBH |  |  |  | 0 | 17x2 | FBH | Teppich | Wasser | 17x2FBHTeppichWasser | 3 | [7 empty] | 7 | 0 | 6000 |  | 0 | 0 | 0 | 0 | 0 |  | 4 | 17.5 | 0 |  |  |  |  | 4 | 0 | 0 | 3.5 | 3 | 2.2 | 1
23 | OG | Raum_2 | Testraum | 0 | 0 | 0 | [6 empty] | 0 |  |  | 0 | [6 empty] | 0 | [5 empty] | 24 |  |  |  |  | 0 | 0
|  | HK1 FBH |  |  |  | 0 | 17x2 | FBH | Teppich | Wasser | 17x2FBHTeppichWasser | 3 | [7 empty] | 7 | 0 | 6000 |  | 0 | 0 | 0 | 0 | 0 |  | 4 | 17.5 | 0 |  |  |  |  | 4 | 0 | 0 | 3.5 | 3 | 2.2 | 1
|  | HK2 FBH |  |  |  | 0 | 17x2 | FBH | Teppich | Wasser | 17x2FBHTeppichWasser | 3 | [7 empty] | 7 | 0 | 6000 |  | 0 | 0 | 0 | 0 | 0 |  | 4 | 17.5 | 0 |  |  |  |  | 4 | 0 | 0 | 3.5 | 3 | 2.2 | 1
|  | HK3 FBH |  |  |  | 0 | 17x2 | FBH | Teppich | Wasser | 17x2FBHTeppichWasser | 3 | [7 empty] | 7 | 0 | 6000 |  | 0 | 0 | 0 | 0 | 0 |  | 4 | 17.5 | 0 |  |  |  |  | 4 | 0 | 0 | 3.5 | 3 | 2.2 | 1
|  | HK3 FBH |  |  |  | 0 | 17x2 | FBH | Teppich | Wasser | 17x2FBHTeppichWasser | 3 | [7 empty] | 7 | 0 | 6000 |  | 0 | 0 | 0 | 0 | 0 |  | 4 | 17.5 | 0 |  |  |  |  | 4 | 0 | 0 | 3.5 | 3 | 2.2 | 1
|  | HK4 FBH |  |  |  | 0 | 17x2 | FBH | Teppich | Wasser | 17x2FBHTeppichWasser | 3 | [7 empty] | 7 | 0 | 6000 |  | 0 | 0 | 0 | 0 | 0 |  | 4 | 17.5 | 0 |  |  |  |  | 4 | 0 | 0 | 3.5 | 3 | 2.2 | 1
|  | HK5FBH |  |  |  | 0 | 17x2 | FBH | Teppich | Wasser | 17x2FBHTeppichWasser | 3 | [7 empty] | 7 | 0 | 6000 |  | 0 | 0 | 0 | 0 | 0 |  | 4 | 17.5 | 0 |  |  |  |  | 4 | 0 | 0 | 3.5 | 3 | 2.2 | 1
24 | OG | Raum_3 | Testraum | 0 | 0 | 0 | [6 empty] | 0 |  |  | 0 |  |  |  |  | 0 |  | 0 | [5 empty] | 24 |  |  |  |  | 0 | 0
|  | HK1 FBH |  |  |  | 0 | 17x2 | FBH | Teppich | Wasser | 17x2FBHTeppichWasser | 3 | [7 empty] | 7 | 0 | 6000 |  | 0 | 0 | 0 | 0 | 0 |  | 4 | 17.5 | 0 |  |  |  |  | 4 | 0 | 0 | 3.5 | 3 | 2.2 | 1
|  | HK2 FBH |  |  |  | 0 | 17x2 | FBH | Teppich | Wasser | 17x2FBHTeppichWasser | 3 | [7 empty] | 7 | 0 | 6000 |  | 0 | 0 | 0 | 0 | 0 |  | 4 | 17.5 | 0 |  |  |  |  | 4 | 0 | 0 | 3.5 | 3 | 2.2 | 1
|  | HK3 FBH |  |  |  | 0 | 17x2 | FBH | Teppich | Wasser | 17x2FBHTeppichWasser | 3 | [7 empty] | 7 | 0 | 6000 |  | 0 | 0 | 0 | 0 | 0 |  | 4 | 17.5 | 0 |  |  |  |  | 4 | 0 | 0 | 3.5 | 3 | 2.2 | 1
|  | HK3 FBH |  |  |  | 0 | 17x2 | FBH | Teppich | Wasser | 17x2FBHTeppichWasser | 3 | [7 empty] | 7 | 0 | 6000 |  | 0 | 0 | 0 | 0 | 0 |  | 4 | 17.5 | 0 |  |  |  |  | 4 | 0 | 0 | 3.5 | 3 | 2.2 | 1
|  | HK4 FBH |  |  |  | 0 | 17x2 | FBH | Teppich | Wasser | 17x2FBHTeppichWasser | 3 | [7 empty] | 7 | 0 | 6000 |  | 0 | 0 | 0 | 0 | 0 |  | 4 | 17.5 | 0 |  |  |  |  | 4 | 0 | 0 | 3.5 | 3 | 2.2 | 1
|  | HK5FBH |  |  |  | 0 | 17x2 | FBH | Teppich | Wasser | 17x2FBHTeppichWasser | 3 | [7 empty] | 7 | 0 | 6000 |  | 0 | 0 | 0 | 0 | 0 |  | 4 | 17.5 | 0 |  |  |  |  | 4 | 0 | 0 | 3.5 | 3 | 2.2 | 1
25 | OG | Raum_4 | Testraum | 0 | 0 | 0 | [6 empty] | 0 |  |  | 0 | [6 empty] | 0 | [5 empty] | 24 |  |  |  |  | 0 | 0
|  | HK1 FBH |  |  |  | 0 | 17x2 | FBH | Teppich | Wasser | 17x2FBHTeppichWasser | 3 | [7 empty] | 7 | 0 | 6000 |  | 0 | 0 | 0 | 0 | 0 |  | 4 | 17.5 | 0 |  |  |  |  | 4 | 0 | 0 | 3.5 | 3 | 2.2 | 1
|  | HK2 FBH |  |  |  | 0 | 17x2 | FBH | Teppich | Wasser | 17x2FBHTeppichWasser | 3 | [7 empty] | 7 | 0 | 6000 |  | 0 | 0 | 0 | 0 | 0 |  | 4 | 17.5 | 0 |  |  |  |  | 4 | 0 | 0 | 3.5 | 3 | 2.2 | 1
|  | HK2 FBH |  |  |  | 0 | 17x2 | FBH | Teppich | Wasser | 17x2FBHTeppichWasser | 3 | [7 empty] | 7 | 0 | 6000 |  | 0 | 0 | 0 | 0 | 0 |  | 4 | 17.5 | 0 |  |  |  |  | 4 | 0 | 0 | 3.5 | 3 | 2.2 | 1
|  | HK3 FBH |  |  |  | 0 | 17x2 | FBH | Teppich | Wasser | 17x2FBHTeppichWasser | 3 | [7 empty] | 7 | 0 | 6000 |  | 0 | 0 | 0 | 0 | 0 |  | 4 | 17.5 | 0 |  |  |  |  | 4 | 0 | 0 | 3.5 | 3 | 2.2 | 1
|  | HK4 FBH |  |  |  | 0 | 17x2 | FBH | Teppich | Wasser | 17x2FBHTeppichWasser | 3 | [7 empty] | 7 | 0 | 6000 |  | 0 | 0 | 0 | 0 | 0 |  | 4 | 17.5 | 0 |  |  |  |  | 4 | 0 | 0 | 3.5 | 3 | 2.2 | 1
|  | HK5FBH |  |  |  | 0 | 17x2 | FBH | Teppich | Wasser | 17x2FBHTeppichWasser | 3 | [7 empty] | 7 | 0 | 6000 |  | 0 | 0 | 0 | 0 | 0 |  | 4 | 17.5 | 0 |  |  |  |  | 4 | 0 | 0 | 3.5 | 3 | 2.2 | 1
26 | OG | Raum_5 | Testraum | 0 | 0 | 0 | [6 empty] | 0 |  |  | 0 | [6 empty] | 0 | [5 empty] | 24 |  |  |  |  | 0 | 0
|  | HK1 WH |  |  |  | 0 | 17x2 | FBH | Teppich | Wasser | 17x2FBHTeppichWasser | 3 | [7 empty] | 7 | 0 | 6000 |  | 0 | 0 | 0 | 0 | 0 |  | 4 | 17.5 | 0 |  |  |  |  | 4 | 0 | 0 | 3.5 | 3 | 2.2 | 1
|  | HK1 FBH |  |  |  | 0 | 17x2 | FBH | Teppich | Wasser | 17x2FBHTeppichWasser | 3 | [7 empty] | 7 | 0 | 6000 |  | 0 | 0 | 0 | 0 | 0 |  | 4 | 17.5 | 0 |  |  |  |  | 4 | 0 | 0 | 3.5 | 3 | 2.2 | 1
|  | HK2 FBH |  |  |  | 0 | 17x2 | FBH | Teppich | Wasser | 17x2FBHTeppichWasser | 3 | [7 empty] | 7 | 0 | 6000 |  | 0 | 0 | 0 | 0 | 0 |  | 4 | 17.5 | 0 |  |  |  |  | 4 | 0 | 0 | 3.5 | 3 | 2.2 | 1
|  | HK3 FBH |  |  |  | 0 | 17x2 | FBH | Teppich | Wasser | 17x2FBHTeppichWasser | 3 | [7 empty] | 7 | 0 | 6000 |  | 0 | 0 | 0 | 0 | 0 |  | 4 | 17.5 | 0 |  |  |  |  | 4 | 0 | 0 | 3.5 | 3 | 2.2 | 1
|  | HK3 FBH |  |  |  | 0 | 17x2 | FBH | Teppich | Wasser | 17x2FBHTeppichWasser | 3 | [7 empty] | 7 | 0 | 6000 |  | 0 | 0 | 0 | 0 | 0 |  | 4 | 17.5 | 0 |  |  |  |  | 4 | 0 | 0 | 3.5 | 3 | 2.2 | 1
|  | HK4 FBH |  |  |  | 0 | 17x2 | FBH | Teppich | Wasser | 17x2FBHTeppichWasser | 3 | [7 empty] | 7 | 0 | 6000 |  | 0 | 0 | 0 | 0 | 0 |  | 4 | 17.5 | 0 |  |  |  |  | 4 | 0 | 0 | 3.5 | 3 | 2.2 | 1
|  | HK5FBH |  |  |  | 0 | 17x2 | FBH | Teppich | Wasser | 17x2FBHTeppichWasser | 3 | [7 empty] | 7 | 0 | 6000 |  | 0 | 0 | 0 | 0 | 0 |  | 4 | 17.5 | 0 |  |  |  |  | 4 | 0 | 0 | 3.5 | 3 | 2.2 | 1
27 | OG | Raum_6 | Testraum | 0 | 0 | 0 | [6 empty] | 0 |  |  | 0 | [6 empty] | 0 | [5 empty] | 24 |  |  |  |  | 0 | 0
|  | HK1 FBH |  |  |  | 0 | 17x2 | FBH | Teppich | Wasser | 17x2FBHTeppichWasser | 3 | [7 empty] | 7 | 0 | 6000 |  | 0 | 0 | 0 | 0 | 0 |  | 4 | 17.5 | 0 |  |  |  |  | 4 | 0 | 0 | 3.5 | 3 | 2.2 | 1
|  | HK2 FBH |  |  |  | 0 | 17x2 | FBH | Teppich | Wasser | 17x2FBHTeppichWasser | 3 | [7 empty] | 7 | 0 | 6000 |  | 0 | 0 | 0 | 0 | 0 |  | 4 | 17.5 | 0 |  |  |  |  | 4 | 0 | 0 | 3.5 | 3 | 2.2 | 1
|  | HK3 FBH |  |  |  | 0 | 17x2 | FBH | Teppich | Wasser | 17x2FBHTeppichWasser | 3 | [7 empty] | 7 | 0 | 6000 |  | 0 | 0 | 0 | 0 | 0 |  | 4 | 17.5 | 0 |  |  |  |  | 4 | 0 | 0 | 3.5 | 3 | 2.2 | 1
|  | HK3 FBH |  |  |  | 0 | 17x2 | FBH | Teppich | Wasser | 17x2FBHTeppichWasser | 3 | [7 empty] | 7 | 0 | 6000 |  | 0 | 0 | 0 | 0 | 0 |  | 4 | 17.5 | 0 |  |  |  |  | 4 | 0 | 0 | 3.5 | 3 | 2.2 | 1
|  | HK4 FBH |  |  |  | 0 | 17x2 | FBH | Teppich | Wasser | 17x2FBHTeppichWasser | 3 | [7 empty] | 7 | 0 | 6000 |  | 0 | 0 | 0 | 0 | 0 |  | 4 | 17.5 | 0 |  |  |  |  | 4 | 0 | 0 | 3.5 | 3 | 2.2 | 1
|  | HK5FBH |  |  |  | 0 | 17x2 | FBH | Teppich | Wasser | 17x2FBHTeppichWasser | 3 | [7 empty] | 7 | 0 | 6000 |  | 0 | 0 | 0 | 0 | 0 |  | 4 | 17.5 | 0 |  |  |  |  | 4 | 0 | 0 | 3.5 | 3 | 2.2 | 1
28 | OG | Raum_7 | Testraum | 0 | 0 | 0 | [6 empty] | 0 |  |  | 0 | [6 empty] | 0 | [5 empty] | 24 |  |  |  |  | 0 | 0
|  | HK1 FBH |  |  |  | 0 | 17x2 | FBH | Teppich | Wasser | 17x2FBHTeppichWasser | 3 | [7 empty] | 7 | 0 | 6000 |  | 0 | 0 | 0 | 0 | 0 |  | 4 | 17.5 | 0 |  |  |  |  | 4 | 0 | 0 | 3.5 | 3 | 2.2 | 1
|  | HK2 FBH |  |  |  | 0 | 17x2 | FBH | Teppich | Wasser | 17x2FBHTeppichWasser | 3 | [7 empty] | 7 | 0 | 6000 |  | 0 | 0 | 0 | 0 | 0 |  | 4 | 17.5 | 0 |  |  |  |  | 4 | 0 | 0 | 3.5 | 3 | 2.2 | 1
|  | HK3 FBH |  |  |  | 0 | 17x2 | FBH | Teppich | Wasser | 17x2FBHTeppichWasser | 3 | [7 empty] | 7 | 0 | 6000 |  | 0 | 0 | 0 | 0 | 0 |  | 4 | 17.5 | 0 |  |  |  |  | 4 | 0 | 0 | 3.5 | 3 | 2.2 | 1
|  | HK3 FBH |  |  |  | 0 | 17x2 | FBH | Teppich | Wasser | 17x2FBHTeppichWasser | 3 | [7 empty] | 7 | 0 | 6000 |  | 0 | 0 | 0 | 0 | 0 |  | 4 | 17.5 | 0 |  |  |  |  | 4 | 0 | 0 | 3.5 | 3 | 2.2 | 1
|  | HK4 FBH |  |  |  | 0 | 17x2 | FBH | Teppich | Wasser | 17x2FBHTeppichWasser | 3 | [7 empty] | 7 | 0 | 6000 |  | 0 | 0 | 0 | 0 | 0 |  | 4 | 17.5 | 0 |  |  |  |  | 4 | 0 | 0 | 3.5 | 3 | 2.2 | 1
|  | HK5FBH |  |  |  | 0 | 17x2 | FBH | Teppich | Wasser | 17x2FBHTeppichWasser | 3 | [7 empty] | 7 | 0 | 6000 |  | 0 | 0 | 0 | 0 | 0 |  | 4 | 17.5 | 0 |  |  |  |  | 4 | 0 | 0 | 3.5 | 3 | 2.2 | 1
29 | OG | Raum_8 | Testraum | 0 | 0 | 0 | [6 empty] | 0 |  |  | 0 | [6 empty] | 0 | [5 empty] | 24 |  |  |  |  | 0 | 0
|  | HK1 FBH |  |  |  | 0 | 17x2 | FBH | Teppich | Wasser | 17x2FBHTeppichWasser | 3 | [7 empty] | 7 | 0 | 6000 |  | 0 | 0 | 0 | 0 | 0 |  | 4 | 17.5 | 0 |  |  |  |  | 4 | 0 | 0 | 3.5 | 3 | 2.2 | 1
|  | HK2 FBH |  |  |  | 0 | 17x2 | FBH | Teppich | Wasser | 17x2FBHTeppichWasser | 3 | [7 empty] | 7 | 0 | 6000 |  | 0 | 0 | 0 | 0 | 0 |  | 4 | 17.5 | 0 |  |  |  |  | 4 | 0 | 0 | 3.5 | 3 | 2.2 | 1
|  | HK3 FBH |  |  |  | 0 | 17x2 | FBH | Teppich | Wasser | 17x2FBHTeppichWasser | 3 | [7 empty] | 7 | 0 | 6000 |  | 0 | 0 | 0 | 0 | 0 |  | 4 | 17.5 | 0 |  |  |  |  | 4 | 0 | 0 | 3.5 | 3 | 2.2 | 1
|  | HK3 FBH |  |  |  | 0 | 17x2 | FBH | Teppich | Wasser | 17x2FBHTeppichWasser | 3 | [7 empty] | 7 | 0 | 6000 |  | 0 | 0 | 0 | 0 | 0 |  | 4 | 17.5 | 0 |  |  |  |  | 4 | 0 | 0 | 3.5 | 3 | 2.2 | 1
|  | HK4 FBH |  |  |  | 0 | 17x2 | FBH | Teppich | Wasser | 17x2FBHTeppichWasser | 3 | [7 empty] | 7 | 0 | 6000 |  | 0 | 0 | 0 | 0 | 0 |  | 4 | 17.5 | 0 |  |  |  |  | 4 | 0 | 0 | 3.5 | 3 | 2.2 | 1
|  | HK5FBH |  |  |  | 0 | 17x2 | FBH | Teppich | Wasser | 17x2FBHTeppichWasser | 3 | [7 empty] | 7 | 0 | 6000 |  | 0 | 0 | 0 | 0 | 0 |  | 4 | 17.5 | 0 |  |  |  |  | 4 | 0 | 0 | 3.5 | 3 | 2.2 | 1
30 | OG | Raum_1.1 | Testraum | 0 | 0 | 0 | [6 empty] | 0 |  |  | 0 | [6 empty] | 0 | [5 empty] | 24 |  |  |  |  | 0 | 0
|  | Anbindelängen |  |  |  | 0 | 17x2 | FBH | Teppich | Wasser | 17x2FBHTeppichWasser | 3 |  | 0 |  |  | 0 |  |  | 7 | 0 | 6000 | [7 empty] | 4 | 17.5 | 0 |  |  |  |  | 4 | 0 | 0 | 3.5 | 3 | 2.2 | 1
|  | HK1 FBH |  |  |  | 0 | 17x2 | FBH | Teppich | Wasser | 17x2FBHTeppichWasser | 3 | [7 empty] | 7 | 0 | 6000 |  | 0 | 0 | 0 | 0 | 0 |  | 4 | 17.5 | 0 |  |  |  |  | 4 | 0 | 0 | 3.5 | 3 | 2.2 | 1
|  | HK2 FBH |  |  |  | 0 | 17x2 | FBH | Teppich | Wasser | 17x2FBHTeppichWasser | 3 | [7 empty] | 7 | 0 | 6000 |  | 0 | 0 | 0 | 0 | 0 |  | 4 | 17.5 | 0 |  |  |  |  | 4 | 0 | 0 | 3.5 | 3 | 2.2 | 1
|  | HK2 FBH |  |  |  | 0 | 17x2 | FBH | Teppich | Wasser | 17x2FBHTeppichWasser | 3 | [7 empty] | 7 | 0 | 6000 |  | 0 | 0 | 0 | 0 | 0 |  | 4 | 17.5 | 0 |  |  |  |  | 4 | 0 | 0 | 3.5 | 3 | 2.2 | 1
|  | HK3 FBH |  |  |  | 0 | 17x2 | FBH | Teppich | Wasser | 17x2FBHTeppichWasser | 3 | [7 empty] | 7 | 0 | 6000 |  | 0 | 0 | 0 | 0 | 0 |  | 4 | 17.5 | 0 |  |  |  |  | 4 | 0 | 0 | 3.5 | 3 | 2.2 | 1
|  | HK4 FBH |  |  |  | 0 | 17x2 | FBH | Teppich | Wasser | 17x2FBHTeppichWasser | 3 | [7 empty] | 7 | 0 | 6000 |  | 0 | 0 | 0 | 0 | 0 |  | 4 | 17.5 | 0 |  |  |  |  | 4 | 0 | 0 | 3.5 | 3 | 2.2 | 1
31 | OG | Raum_1.2 | Testraum | 0 | 0 | 0 | [6 empty] | 0 |  |  | 0 | [6 empty] | 0 | [5 empty] | 24 |  |  |  |  | 0 | 0
|  | Anbindelängen |  |  |  | 0 | 17x2 | FBH | Teppich | Wasser | 17x2FBHTeppichWasser | 3 |  |  | 0 |  |  | 0 |  | 7 | 0 | 6000 | [7 empty] | 4 | 17.5 | 0 |  |  |  |  | 4 | 0 | 0 | 3.5 | 3 | 2.2 | 1
|  | HK1 |  |  |  | 0 | 17x2 | FBH | Teppich | Wasser | 17x2FBHTeppichWasser | 3 | [7 empty] | 7 | 0 | 6000 |  | 0 | 0 | 0 | 0 | 0 |  | 4 | 17.5 | 0 |  |  |  |  | 4 | 0 | 0 | 3.5 | 3 | 2.2 | 1
|  | HK2 |  |  |  | 0 | 17x2 | FBH | Teppich | Wasser | 17x2FBHTeppichWasser | 3 | [7 empty] | 7 | 0 | 6000 |  | 0 | 0 | 0 | 0 | 0 |  | 4 | 17.5 | 0 |  |  |  |  | 4 | 0 | 0 | 3.5 | 3 | 2.2 | 1
|  | HK3 |  |  |  | 0 | 17x2 | FBH | Teppich | Wasser | 17x2FBHTeppichWasser | 3 | [7 empty] | 7 | 0 | 6000 |  | 0 | 0 | 0 | 0 | 0 |  | 4 | 17.5 | 0 |  |  |  |  | 4 | 0 | 0 | 3.5 | 3 | 2.2 | 1
|  | HK3 |  |  |  | 0 | 17x2 | FBH | Teppich | Wasser | 17x2FBHTeppichWasser | 3 | [7 empty] | 7 | 0 | 6000 |  | 0 | 0 | 0 | 0 | 0 |  | 4 | 17.5 | 0 |  |  |  |  | 4 | 0 | 0 | 3.5 | 3 | 2.2 | 1
|  | HK4 |  |  |  | 0 | 17x2 | FBH | Teppich | Wasser | 17x2FBHTeppichWasser | 3 | [7 empty] | 7 | 0 | 6000 |  | 0 | 0 | 0 | 0 | 0 |  | 4 | 17.5 | 0 |  |  |  |  | 4 | 0 | 0 | 3.5 | 3 | 2.2 | 1
|  | HK5 |  |  |  | 0 | 17x2 | FBH | Teppich | Wasser | 17x2FBHTeppichWasser | 3 | [7 empty] | 7 | 0 | 6000 |  | 0 | 0 | 0 | 0 | 0 |  | 4 | 17.5 | 0 |  |  |  |  | 4 | 0 | 0 | 3.5 | 3 | 2.2 | 1
[25 empty] | 0 | [6 empty] | 0
33 | DG | Raum_1 | Testraum | 0 | 0 | 0 | [6 empty] | 0 |  |  | 0 | [6 empty] | 0 | [5 empty] | 24 |  |  |  |  | 0 | 0
|  | HK0 |  |  |  | 0 | 17x2 | FBH | Fliesen | Wasser | 17x2FBHFliesenWasser | 11 | [7 empty] | 7 | 0 | 6000 |  | 0 | 0 | 0 | 0 | 0 |  | 8.5 | 17.5 | 0 |  |  |  |  | 8.5 | 0 | 0 | 7 | 5.5 | 4.5 | 4
|  | HK1 |  |  |  | 0 | 17x2 | FBH | Fliesen | Wasser | 17x2FBHFliesenWasser | 11 | [7 empty] | 7 | 0 | 6000 |  | 0 | 0 | 0 | 0 | 0 |  | 8.5 | 17.5 | 0 |  |  |  |  | 8.5 | 0 | 0 | 7 | 5.5 | 4.5 | 4
|  | HK2 |  |  |  | 0 | 17x2 | FBH | Fliesen | Wasser | 17x2FBHFliesenWasser | 11 | [7 empty] | 7 | 0 | 6000 |  | 0 | 0 | 0 | 0 | 0 |  | 8.5 | 17.5 | 0 |  |  |  |  | 8.5 | 0 | 0 | 7 | 5.5 | 4.5 | 4
|  | HK3 |  |  |  | 0 | 17x2 | FBH | Fliesen | Wasser | 17x2FBHFliesenWasser | 11 | [7 empty] | 7 | 0 | 6000 |  | 0 | 0 | 0 | 0 | 0 |  | 8.5 | 17.5 | 0 |  |  |  |  | 8.5 | 0 | 0 | 7 | 5.5 | 4.5 | 4
|  | HK4 |  |  |  | 0 | 17x2 | FBH | Fliesen | Wasser | 17x2FBHFliesenWasser | 11 | [7 empty] | 7 | 0 | 6000 |  | 0 | 0 | 0 | 0 | 0 |  | 8.5 | 17.5 | 0 |  |  |  |  | 8.5 | 0 | 0 | 7 | 5.5 | 4.5 | 4
|  | HK5 |  |  |  | 0 | 17x2 | FBH | Fliesen | Wasser | 17x2FBHFliesenWasser | 11 | [7 empty] | 7 | 0 | 6000 |  | 0 | 0 | 0 | 0 | 0 |  | 8.5 | 17.5 | 0 |  |  |  |  | 8.5 | 0 | 0 | 7 | 5.5 | 4.5 | 4
|  | HK5 |  |  |  | 0 | 17x2 | FBH | Fliesen | Wasser | 17x2FBHFliesenWasser | 11 | [7 empty] | 7 | 0 | 6000 |  | 0 | 0 | 0 | 0 | 0 |  | 8.5 | 17.5 | 0 |  |  |  |  | 8.5 | 0 | 0 | 7 | 5.5 | 4.5 | 4
|  | HK6 |  |  |  | 0 | 17x2 | FBH | Fliesen | Wasser | 17x2FBHFliesenWasser | 11 | [7 empty] | 7 | 0 | 6000 |  | 0 | 0 | 0 | 0 | 0 |  | 8.5 | 17.5 | 0 |  |  |  |  | 8.5 | 0 | 0 | 7 | 5.5 | 4.5 | 4
|  | HK7 |  |  |  | 0 | 17x2 | FBH | Fliesen | Wasser | 17x2FBHFliesenWasser | 11 | [7 empty] | 7 | 0 | 6000 |  | 0 | 0 | 0 | 0 | 0 |  | 8.5 | 17.5 | 0 |  |  |  |  | 8.5 | 0 | 0 | 7 | 5.5 | 4.5 | 4
34 | DG | Raum_2 | Testraum | 0 | 0 | 0 | [6 empty] | 0 |  |  | 0 | [6 empty] | 0 | [5 empty] | 24 |  |  |  |  | 0 | 0
|  | HK1 FBH |  |  |  | 0 | 17x2 | FBH | Fliesen | Wasser | 17x2FBHFliesenWasser | 11 | [7 empty] | 7 | 0 | 6000 |  | 0 | 0 | 0 | 0 | 0 |  | 8.5 | 17.5 | 0 |  |  |  |  | 8.5 | 0 | 0 | 7 | 5.5 | 4.5 | 4
|  | HK2 FBH |  |  |  | 0 | 17x2 | FBH | Fliesen | Wasser | 17x2FBHFliesenWasser | 11 | [7 empty] | 7 | 0 | 6000 |  | 0 | 0 | 0 | 0 | 0 |  | 8.5 | 17.5 | 0 |  |  |  |  | 8.5 | 0 | 0 | 7 | 5.5 | 4.5 | 4
|  | HK3 FBH |  |  |  | 0 | 17x2 | FBH | Fliesen | Wasser | 17x2FBHFliesenWasser | 11 | [7 empty] | 7 | 0 | 6000 |  | 0 | 0 | 0 | 0 | 0 |  | 8.5 | 17.5 | 0 |  |  |  |  | 8.5 | 0 | 0 | 7 | 5.5 | 4.5 | 4
|  | HK3 FBH |  |  |  | 0 | 17x2 | FBH | Fliesen | Wasser | 17x2FBHFliesenWasser | 11 | [7 empty] | 7 | 0 | 6000 |  | 0 | 0 | 0 | 0 | 0 |  | 8.5 | 17.5 | 0 |  |  |  |  | 8.5 | 0 | 0 | 7 | 5.5 | 4.5 | 4
|  | HK4 FBH |  |  |  | 0 | 17x2 | FBH | Fliesen | Wasser | 17x2FBHFliesenWasser | 11 | [7 empty] | 7 | 0 | 6000 |  | 0 | 0 | 0 | 0 | 0 |  | 8.5 | 17.5 | 0 |  |  |  |  | 8.5 | 0 | 0 | 7 | 5.5 | 4.5 | 4
|  | HK5FBH |  |  |  | 0 | 17x2 | FBH | Fliesen | Wasser | 17x2FBHFliesenWasser | 11 | [7 empty] | 7 | 0 | 6000 |  | 0 | 0 | 0 | 0 | 0 |  | 8.5 | 17.5 | 0 |  |  |  |  | 8.5 | 0 | 0 | 7 | 5.5 | 4.5 | 4
35 | DG | Raum_3 | Testraum | 0 | 0 | 0 | [6 empty] | 0 |  |  | 0 | [6 empty] | 0 | [5 empty] | 24 |  |  |  |  | 0 | 0
|  | HK1 FBH |  |  |  | 0 | 17x2 | FBH | Fliesen | Wasser | 17x2FBHFliesenWasser | 11 | [7 empty] | 7 | 0 | 6000 |  | 0 | 0 | 0 | 0 | 0 |  | 8.5 | 17.5 | 0 |  |  |  |  | 8.5 | 0 | 0 | 7 | 5.5 | 4.5 | 4
|  | HK2 FBH |  |  |  | 0 | 17x2 | FBH | Fliesen | Wasser | 17x2FBHFliesenWasser | 11 | [7 empty] | 7 | 0 | 6000 |  | 0 | 0 | 0 | 0 | 0 |  | 8.5 | 17.5 | 0 |  |  |  |  | 8.5 | 0 | 0 | 7 | 5.5 | 4.5 | 4
|  | HK3 FBH |  |  |  | 0 | 17x2 | FBH | Fliesen | Wasser | 17x2FBHFliesenWasser | 11 | [7 empty] | 7 | 0 | 6000 |  | 0 | 0 | 0 | 0 | 0 |  | 8.5 | 17.5 | 0 |  |  |  |  | 8.5 | 0 | 0 | 7 | 5.5 | 4.5 | 4
|  | HK3 FBH |  |  |  | 0 | 17x2 | FBH | Fliesen | Wasser | 17x2FBHFliesenWasser | 11 | [7 empty] | 7 | 0 | 6000 |  | 0 | 0 | 0 | 0 | 0 |  | 8.5 | 17.5 | 0 |  |  |  |  | 8.5 | 0 | 0 | 7 | 5.5 | 4.5 | 4
|  | HK4 FBH |  |  |  | 0 | 17x2 | FBH | Fliesen | Wasser | 17x2FBHFliesenWasser | 11 | [7 empty] | 7 | 0 | 6000 |  | 0 | 0 | 0 | 0 | 0 |  | 8.5 | 17.5 | 0 |  |  |  |  | 8.5 | 0 | 0 | 7 | 5.5 | 4.5 | 4
|  | HK5FBH |  |  |  | 0 | 17x2 | FBH | Fliesen | Wasser | 17x2FBHFliesenWasser | 11 | [7 empty] | 7 | 0 | 6000 |  | 0 | 0 | 0 | 0 | 0 |  | 8.5 | 17.5 | 0 |  |  |  |  | 8.5 | 0 | 0 | 7 | 5.5 | 4.5 | 4
36 | DG | Raum_4 | Testraum | 0 | 0 | 0 | [6 empty] | 0 |  |  | 0 | [6 empty] | 0 | [5 empty] | 24 |  |  |  |  | 0 | 0
|  | HK1 FBH |  |  |  | 0 | 17x2 | FBH | Fliesen | Wasser | 17x2FBHFliesenWasser | 11 | [7 empty] | 7 | 0 | 6000 |  | 0 | 0 | 0 | 0 | 0 |  | 8.5 | 17.5 | 0 |  |  |  |  | 8.5 | 0 | 0 | 7 | 5.5 | 4.5 | 4
|  | HK2 FBH |  |  |  | 0 | 17x2 | FBH | Fliesen | Wasser | 17x2FBHFliesenWasser | 11 | [7 empty] | 7 | 0 | 6000 |  | 0 | 0 | 0 | 0 | 0 |  | 8.5 | 17.5 | 0 |  |  |  |  | 8.5 | 0 | 0 | 7 | 5.5 | 4.5 | 4
|  | HK3 FBH |  |  |  | 0 | 17x2 | FBH | Fliesen | Wasser | 17x2FBHFliesenWasser | 11 | [7 empty] | 7 | 0 | 6000 |  | 0 | 0 | 0 | 0 | 0 |  | 8.5 | 17.5 | 0 |  |  |  |  | 8.5 | 0 | 0 | 7 | 5.5 | 4.5 | 4
|  | HK3 FBH |  |  |  | 0 | 17x2 | FBH | Fliesen | Wasser | 17x2FBHFliesenWasser | 11 | [7 empty] | 7 | 0 | 6000 |  | 0 | 0 | 0 | 0 | 0 |  | 8.5 | 17.5 | 0 |  |  |  |  | 8.5 | 0 | 0 | 7 | 5.5 | 4.5 | 4
|  | HK4 FBH |  |  |  | 0 | 17x2 | FBH | Fliesen | Wasser | 17x2FBHFliesenWasser | 11 | [7 empty] | 7 | 0 | 6000 |  | 0 | 0 | 0 | 0 | 0 |  | 8.5 | 17.5 | 0 |  |  |  |  | 8.5 | 0 | 0 | 7 | 5.5 | 4.5 | 4
|  | HK5FBH |  |  |  | 0 | 17x2 | FBH | Fliesen | Wasser | 17x2FBHFliesenWasser | 11 | [7 empty] | 7 | 0 | 6000 |  | 0 | 0 | 0 | 0 | 0 |  | 8.5 | 17.5 | 0 |  |  |  |  | 8.5 | 0 | 0 | 7 | 5.5 | 4.5 | 4
37 | DG | Raum_5 | Testraum | 0 | 0 | 0 | [6 empty] | 0 |  |  | 0 | [6 empty] | 0 | [5 empty] | 24 |  |  |  |  | 0 | 0
|  | HK1 FBH |  |  |  | 0 | 17x2 | FBH | Fliesen | Wasser | 17x2FBHFliesenWasser | 11 | [7 empty] | 7 | 0 | 6000 |  | 0 | 0 | 0 | 0 | 0 |  | 8.5 | 17.5 | 0 |  |  |  |  | 8.5 | 0 | 0 | 7 | 5.5 | 4.5 | 4
|  | HK2 FBH |  |  |  | 0 | 17x2 | FBH | Fliesen | Wasser | 17x2FBHFliesenWasser | 11 | [7 empty] | 7 | 0 | 6000 |  | 0 | 0 | 0 | 0 | 0 |  | 8.5 | 17.5 | 0 |  |  |  |  | 8.5 | 0 | 0 | 7 | 5.5 | 4.5 | 4
|  | HK3 FBH |  |  |  | 0 | 17x2 | FBH | Fliesen | Wasser | 17x2FBHFliesenWasser | 11 | [7 empty] | 7 | 0 | 6000 |  | 0 | 0 | 0 | 0 | 0 |  | 8.5 | 17.5 | 0 |  |  |  |  | 8.5 | 0 | 0 | 7 | 5.5 | 4.5 | 4
|  | HK3 FBH |  |  |  | 0 | 17x2 | FBH | Fliesen | Wasser | 17x2FBHFliesenWasser | 11 | [7 empty] | 7 | 0 | 6000 |  | 0 | 0 | 0 | 0 | 0 |  | 8.5 | 17.5 | 0 |  |  |  |  | 8.5 | 0 | 0 | 7 | 5.5 | 4.5 | 4
|  | HK4 FBH |  |  |  | 0 | 17x2 | FBH | Fliesen | Wasser | 17x2FBHFliesenWasser | 11 | [7 empty] | 7 | 0 | 6000 |  | 0 | 0 | 0 | 0 | 0 |  | 8.5 | 17.5 | 0 |  |  |  |  | 8.5 | 0 | 0 | 7 | 5.5 | 4.5 | 4
|  | HK5FBH |  |  |  | 0 | 17x2 | FBH | Fliesen | Wasser | 17x2FBHFliesenWasser | 11 | [7 empty] | 7 | 0 | 6000 |  | 0 | 0 | 0 | 0 | 0 |  | 8.5 | 17.5 | 0 |  |  |  |  | 8.5 | 0 | 0 | 7 | 5.5 | 4.5 | 4
38 | DG | Raum_6 | Testraum | 0 | 0 | 0 | [6 empty] | 0 |  |  | 0 | [6 empty] | 0 | [5 empty] | 24 |  |  |  |  | 0 | 0
|  | HK1 FBH |  |  |  | 0 | 17x2 | FBH | Fliesen | Wasser | 17x2FBHFliesenWasser | 11 | [7 empty] | 7 | 0 | 6000 |  | 0 | 0 | 0 | 0 | 0 |  | 8.5 | 17.5 | 0 |  |  |  |  | 8.5 | 0 | 0 | 7 | 5.5 | 4.5 | 4
|  | HK2 FBH |  |  |  | 0 | 17x2 | FBH | Fliesen | Wasser | 17x2FBHFliesenWasser | 11 | [7 empty] | 7 | 0 | 6000 |  | 0 | 0 | 0 | 0 | 0 |  | 8.5 | 17.5 | 0 |  |  |  |  | 8.5 | 0 | 0 | 7 | 5.5 | 4.5 | 4
|  | HK3 FBH |  |  |  | 0 | 17x2 | FBH | Fliesen | Wasser | 17x2FBHFliesenWasser | 11 | [7 empty] | 7 | 0 | 6000 |  | 0 | 0 | 0 | 0 | 0 |  | 8.5 | 17.5 | 0 |  |  |  |  | 8.5 | 0 | 0 | 7 | 5.5 | 4.5 | 4
|  | HK3 FBH |  |  |  | 0 | 17x2 | FBH | Fliesen | Wasser | 17x2FBHFliesenWasser | 11 | [7 empty] | 7 | 0 | 6000 |  | 0 | 0 | 0 | 0 | 0 |  | 8.5 | 17.5 | 0 |  |  |  |  | 8.5 | 0 | 0 | 7 | 5.5 | 4.5 | 4
|  | HK4 FBH |  |  |  | 0 | 17x2 | FBH | Fliesen | Wasser | 17x2FBHFliesenWasser | 11 | [7 empty] | 7 | 0 | 6000 |  | 0 | 0 | 0 | 0 | 0 |  | 8.5 | 17.5 | 0 |  |  |  |  | 8.5 | 0 | 0 | 7 | 5.5 | 4.5 | 4
|  | HK5FBH |  |  |  | 0 | 17x2 | FBH | Fliesen | Wasser | 17x2FBHFliesenWasser | 11 | [7 empty] | 7 | 0 | 6000 |  | 0 | 0 | 0 | 0 | 0 |  | 8.5 | 17.5 | 0 |  |  |  |  | 8.5 | 0 | 0 | 7 | 5.5 | 4.5 | 4
39 | DG | Raum_7 | Testraum | 0 | 0 | 0 | [6 empty] | 0 |  |  | 0 | [6 empty] | 0 | [5 empty] | 24 |  |  |  |  | 0 | 0
|  | HK1 FBH |  |  |  | 0 | 17x2 | FBH | Fliesen | Wasser | 17x2FBHFliesenWasser | 11 | [7 empty] | 7 | 0 | 6000 |  | 0 | 0 | 0 | 0 | 0 |  | 8.5 | 17.5 | 0 |  |  |  |  | 8.5 | 0 | 0 | 7 | 5.5 | 4.5 | 4
|  | HK2 FBH |  |  |  | 0 | 17x2 | FBH | Fliesen | Wasser | 17x2FBHFliesenWasser | 11 | [7 empty] | 7 | 0 | 6000 |  | 0 | 0 | 0 | 0 | 0 |  | 8.5 | 17.5 | 0 |  |  |  |  | 8.5 | 0 | 0 | 7 | 5.5 | 4.5 | 4
|  | HK3 FBH |  |  |  | 0 | 17x2 | FBH | Fliesen | Wasser | 17x2FBHFliesenWasser | 11 | [7 empty] | 7 | 0 | 6000 |  | 0 | 0 | 0 | 0 | 0 |  | 8.5 | 17.5 | 0 |  |  |  |  | 8.5 | 0 | 0 | 7 | 5.5 | 4.5 | 4
|  | HK3 FBH |  |  |  | 0 | 17x2 | FBH | Fliesen | Wasser | 17x2FBHFliesenWasser | 11 | [7 empty] | 7 | 0 | 6000 |  | 0 | 0 | 0 | 0 | 0 |  | 8.5 | 17.5 | 0 |  |  |  |  | 8.5 | 0 | 0 | 7 | 5.5 | 4.5 | 4
|  | HK4 FBH |  |  |  | 0 | 17x2 | FBH | Fliesen | Wasser | 17x2FBHFliesenWasser | 11 | [7 empty] | 7 | 0 | 6000 |  | 0 | 0 | 0 | 0 | 0 |  | 8.5 | 17.5 | 0 |  |  |  |  | 8.5 | 0 | 0 | 7 | 5.5 | 4.5 | 4
|  | HK5FBH |  |  |  | 0 | 17x2 | FBH | Fliesen | Wasser | 17x2FBHFliesenWasser | 11 | [7 empty] | 7 | 0 | 6000 |  | 0 | 0 | 0 | 0 | 0 |  | 8.5 | 17.5 | 0 |  |  |  |  | 8.5 | 0 | 0 | 7 | 5.5 | 4.5 | 4
40 | DG | Raum_1.1 | Testraum | 0 | 0 | 0 | [6 empty] | 0 |  |  | 0 | [6 empty] | 0 | [5 empty] | 24 |  |  |  |  | 0 | 0
|  | Anbindelängen |  |  |  | 0 | 17x2 | FBH | Fliesen | Wasser | 17x2FBHFliesenWasser | 11 |  | 0 |  |  | 0 |  |  | 7 | 0 | 6000 | [7 empty] | 8.5 | 17.5 | 0 |  |  |  |  | 8.5 | 0 | 0 | 7 | 5.5 | 4.5 | 4
|  | HK1 FBH |  |  |  | 0 | 17x2 | FBH | Fliesen | Wasser | 17x2FBHFliesenWasser | 11 | [7 empty] | 7 | 0 | 6000 |  | 0 | 0 | 0 | 0 | 0 |  | 8.5 | 17.5 | 0 |  |  |  |  | 8.5 | 0 | 0 | 7 | 5.5 | 4.5 | 4
|  | HK2 FBH |  |  |  | 0 | 17x2 | FBH | Fliesen | Wasser | 17x2FBHFliesenWasser | 11 | [7 empty] | 7 | 0 | 6000 |  | 0 | 0 | 0 | 0 | 0 |  | 8.5 | 17.5 | 0 |  |  |  |  | 8.5 | 0 | 0 | 7 | 5.5 | 4.5 | 4
|  | HK2 FBH |  |  |  | 0 | 17x2 | FBH | Fliesen | Wasser | 17x2FBHFliesenWasser | 11 | [7 empty] | 7 | 0 | 6000 |  | 0 | 0 | 0 | 0 | 0 |  | 8.5 | 17.5 | 0 |  |  |  |  | 8.5 | 0 | 0 | 7 | 5.5 | 4.5 | 4
|  | HK3 FBH |  |  |  | 0 | 17x2 | FBH | Fliesen | Wasser | 17x2FBHFliesenWasser | 11 | [7 empty] | 7 | 0 | 6000 |  | 0 | 0 | 0 | 0 | 0 |  | 8.5 | 17.5 | 0 |  |  |  |  | 8.5 | 0 | 0 | 7 | 5.5 | 4.5 | 4
|  | HK4 FBH |  |  |  | 0 | 17x2 | FBH | Fliesen | Wasser | 17x2FBHFliesenWasser | 11 | [7 empty] | 7 | 0 | 6000 |  | 0 | 0 | 0 | 0 | 0 |  | 8.5 | 17.5 | 0 |  |  |  |  | 8.5 | 0 | 0 | 7 | 5.5 | 4.5 | 4
41 | DG | Raum_1.2 | Testraum | 0 | 0 | 0 | [6 empty] | 0 |  |  | 0 |  |  |  |  | 0 |  | 0 | [5 empty] | 24 |  |  |  |  | 0 | 0
|  | Anbindelängen |  |  |  | 0 | 17x2 | FBH | Fliesen | Wasser | 17x2FBHFliesenWasser | 11 |  |  | 0 |  |  | 0 |  | 7 | 0 | 6000 | [7 empty] | 8.5 | 17.5 | 0 |  |  |  |  | 8.5 | 0 | 0 | 7 | 5.5 | 4.5 | 4
|  | HK1 FBH |  |  |  | 0 | 17x2 | FBH | Fliesen | Wasser | 17x2FBHFliesenWasser | 11 | [7 empty] | 7 | 0 | 6000 |  | 0 | 0 | 0 | 0 | 0 |  | 8.5 | 17.5 | 0 |  |  |  |  | 8.5 | 0 | 0 | 7 | 5.5 | 4.5 | 4
|  | HK2 FBH |  |  |  | 0 | 17x2 | FBH | Fliesen | Wasser | 17x2FBHFliesenWasser | 11 | [7 empty] | 7 | 0 | 6000 |  | 0 | 0 | 0 | 0 | 0 |  | 8.5 | 17.5 | 0 |  |  |  |  | 8.5 | 0 | 0 | 7 | 5.5 | 4.5 | 4
|  | HK2 FBH |  |  |  | 0 | 17x2 | FBH | Fliesen | Wasser | 17x2FBHFliesenWasser | 11 | [7 empty] | 7 | 0 | 6000 |  | 0 | 0 | 0 | 0 | 0 |  | 8.5 | 17.5 | 0 |  |  |  |  | 8.5 | 0 | 0 | 7 | 5.5 | 4.5 | 4
|  | HK3 FBH |  |  |  | 0 | 17x2 | FBH | Fliesen | Wasser | 17x2FBHFliesenWasser | 11 | [7 empty] | 7 | 0 | 6000 |  | 0 | 0 | 0 | 0 | 0 |  | 8.5 | 17.5 | 0 |  |  |  |  | 8.5 | 0 | 0 | 7 | 5.5 | 4.5 | 4
|  | HK4 FBH |  |  |  | 0 | 17x2 | FBH | Fliesen | Wasser | 17x2FBHFliesenWasser | 11 | [7 empty] | 7 | 0 | 6000 |  | 0 | 0 | 0 | 0 | 0 |  | 8.5 | 17.5 | 0 |  |  |  |  | 8.5 | 0 | 0 | 7 | 5.5 | 4.5 | 4
[25 empty] | 0 | [6 empty] | 0
Note on B7: Helmut Frik: Etage in dem der bearbeitete Raum / Heizkreis liegt
Note on C7: Helmut Frik: Formale Raumbezeichnung, mit deren Hilfe der Name des tabellenblatts für die Heizlastberechnung etc. ermittelt wird - nicht editieren.
Note on D7: Helmut Frik: Name des Raums, übernommen aus der raumweisen Heizlastberechnung oder der Eingabetabelle
Note on E7: Helmut Frik: Heizlast des Raumes, aus der raumweisen Heizlastberechnung oder der EIngabetabelle
Note on F7: Helmut Frik: Fläche des Raumes aus der Eingabetabelle, zur Kontrolle der beheizten Flächen.
Note on G7: Helmut Frik: Der sich aus Rohrlänge im Raum und mit dem Rohr belegter Fläche ergebende Verlegeabstand der Rohre.
Note on H7: Helmut Frik: Dimensionen des gewünschten Rohrs. Ist der gewünschte Querschnitt oder die gewünschte Kombination aus Rohr+Verlegeart+Belag nicht vorhanden, bitte das nächstähnliche Rohr auswählen.
Note on I7: Helmut Frik: FBH=Fussbodenheizung WH=Wandheizung DH=Deckenheizung - sprich wo befindet sich die Flächenheizung
Note on J7: Helmut Frik: Hier ist der Belag, bzw. der von seiner dämmirkung her ähnlichste Belag anzugeben.
Note on N7: Helmut Frik: Hier ist die Länge in Metern des Rohrs anzugeben, die tatsächlich im zu beheizenden Raum liegt
Note on O7: Helmut Frik: Hier sind die Meter an Rohr anzugeben, die als Zuleitung zu einem Heizreis im Anbinderaum 1 (z.B. einem Flur oder Abstellraum, in dem der Heizkreisverteiler steht) verlaufen
Note on P7: Helmut Frik:Hier sind die Meter an Rohr anzugeben, die als Zuleitung zu einem Heizreis im Anbinderaum 2 (z.B. einem Flur oder Abstellraum, in dem der Heizkreisverteiler steht) verlaufen
Note on Q7: Helmut Frik: Die Fläche im zu beheizenden Raum, auf der die in Spalte N angegebenen Rohrmeter verlegt werden sollen.
Note on R7: Helmut Frik: Die Fläche im Anbinderaum, auf der die in Spalte O/P angegebenen Rohrmeter verlegt werden sollen.
Note on S7: Helmut Frik: Die Fläche im Anbinderaum, auf der die in Spalte O/P angegebenen Rohrmeter verlegt werden sollen.
Note on V7: Helmut Frik: Summe der Rohrlängen im Raum und in den Anbinderäumen, d.h. die gesamte rohrlänge dieses Heizkreises
Note on X7: Helmut Frik: Summe der in dem Raum verlegten Rohrmeter zur Kontrolle
Note on Y7: Helmut Frik: Der Druckverlust des Heizkreises, der sich bei der gewählten Kreisgeometrie+Oberflächenbeschaffenheit einstellt, wenn mit der angegebenen Vorlauftemperatur die angegebene Rücklauftemperatur erreicht wird.
Note on Z7: Helmut Frik: Die menge an Heizwasser, die bei der angegebenen Vorlauftemperatur und Geometrie des Kreises inkl. Fussbodenbelägen durch den Kreis fliesst / fliessen muss, um die gewünschte Rüclklauftemperatur zu treffen.
Note on AA7: Helmut Frik: Die Heizwassermenge, die für den Raum benötigt wird (nicht für die Anbinderäume durch die der Heizkreis ebenfalls fliesst), zusammen mit den Heizwassermengen der Anbinderäume kommt dann die gesamte Heizwassermenge heraus, die durch den Heizkreis fliessen muss.
Note on AB7: Helmut Frik: Die Heizwassermenge, die für den Anbinderaum benötigt wird (nicht für den eigentlich beheizten Raum durch die der Heizkreis ebenfalls führt), zusammen mit den Heizwassermengen des beheizten Raums und ggf. weiterer Anbinderäume kommt dann die gesamte Heizwassermenge heraus, die durch den Heizkreis fliessen muss.
Note on AC7: Helmut Frik: Die Heizwassermenge, die für den Anbinderaum benötigt wird (nicht für den eigentlich beheizten Raum durch die der Heizkreis ebenfalls führt), zusammen mit den Heizwassermengen des beheizten Raums und ggf. weiterer Anbinderäume kommt dann die gesamte Heizwassermenge heraus, die durch den Heizkreis fliessen muss.
Note on AD7: Helmut Frik: Die aus der raumweisen Heizlastberechnung bzw. der Eingabetabelle übernommene Soll-Raumtemperatur.
Note on AE7: Helmut Frik: Die sich aus der gewählten Verlegeart (Rohr, Fussboden/Wand/Deckenheizung, Bodenbelag) und der gewählten Verlegedichte ergebende Heizleistung je m², interpolierte aus den in dem Tabellenblatt "Daten" hinterlegten Werten für typische Verlegeabstände
Note on AF7: Helmut Frik: Die wirksame temperaturdifferenz zwischen der mittleren Heizwassertemperatur und der gewünschten Raumtemperatur
Note on AG7: Helmut Frik: Die sich bei den gegebenen Parametern einstellede Heizleistung des Heizkreises
Note on AH7: Helmut Frik: Die sich bei den gegebenen Parametern einstellede Heizleistung des Heizkreises
Note on AI7: Helmut Frik: Die sich bei den eingestellten Parametern einstellende Heizleistung im Raum
Note on AJ7: Helmut Frik: Die sich bei den eingegebenen Paramtern ergebene Differenz zwischen ist-Heizleistung und der vorgegebenen Soll-Heizleistung. Eine Überdeckung ist heizungstechnisch unkritisch, kostet aber Material bzw erlaubt niedrigere Vorlauftemperaturen und damit höhere Wirkungsgrade. Eine Unterdeckung bis 100W wird in der Regel unkritisch sein, dies entspricht der Heizleistung einer Person die sich im Raum aufhält..
Note on AK7: Helmut Frik: Die sich bei den eingegebenen Paramtern ergebene Differenz zwischen ist-Heizleistung und der vorgegebenen Soll-Heizleistung. Eine Überdeckung ist heizungstechnisch unkritisch, kostet aber Material bzw erlaubt niedrigere Vorlauftemperaturen und damit höhere Wirkungsgrade. Eine Unterdeckung bis 100W wird in der Regel unkritisch sein, dies entspricht der Heizleistung einer Person die sich im Raum aufhält..
Note on C139: Helmut Frik: Anbindelängen sind Rohrlängen, die zu Heizkreisen in anderen Räumen gehören, aber durch den Anbinderaum laufen und diesen ebenfalls beheizen.

## Daten
| Vorlauf: | 40 | Ruecklauf: | 36 |  |  | Soll Druckverlust | 6000 | 0 | 0.1 | 0.2 | 0.5 | Datenbanktabelle
Name |  |  | Äquivalenter Druckverlust | Wärmekapazitaet je l | Belag | Art | Bodenbelagswiderstand |  | VA0 | VA10 | VA20 | VA50 | Rohr | Art | Belag | Medium | Verkettung für Suche | Spalte | Rohrleitung/ Mediumkombination | Medium | Druckverlust bei 1l/min bei 1m Länge [Pa] | Zugehörige Leistung W/m² | Wärmekapazität | Verkettung für Suche | Rohrtypen | Belagsarten | Arten | Kreuz für Raumweise Heizlastermittlung | Belagsarten FBH | Belagsarten BKA | Belagsarten Wandheizung | Lüftungskonzept
17x2 FBHEstrich_Teppich |  |  | 24 | 4160 | Teppich | FBH | 0.15 |  | 3.5 | 3 | 2.2 | 1 | 17x2 | FBH | Teppich | Wasser | 17x2FBHTeppichWasser | 3 | 16x2 | Wasser | 33 | 6 | 4.16 | 16x2Wasser | 16x2 | Fliesen | FBH |  | Fliesen | BKA | Wandputz | Fensterlüftung | Zuluftraum | Überströmraum
20x2 FBHtestrich_Teppich |  |  | 10 | 4160 | Teppich | FBH | 0.15 |  | 3.5 | 3 | 2.2 | 1 | 20x2 | FBH | Teppich | Wasser | 20x2FBHTeppichWasser | 4 | 17x2 | Wasser | 24 | 6 | 4.16 | 17x2Wasser | 17x2 | Parkett | DH | X | Parkett |  |  | Dezentrale Lüftung | Abluftraum
16x2 FBHestrich_Teppich |  |  | 33 | 4160 | Teppich | FBH | 0.15 |  | 3.5 | 3 | 2.2 | 1 | 16x2 | FBH | Teppich | Wasser | 16x2FBHTeppichWasser | 5 | 20x2 | Wasser | 10 | 6 | 4.16 | 20x2Wasser | 20x2 | Teppich | WH |  | Teppich |  |  | Zentrale Lüftung (mit Wärmerückgewinnung, ohne Umlufteinspeisung) | Überströmraum
20x2 BKA_Deckenheizung |  |  | 10 | 4160 | BKA | DH | 0 |  | 8 | 6.8 | 6.4 | 5.2 | 20x2 | DH | BKA | Wasser | 20x2DHBKAWasser | 6 | 26x3 | Wasser | 4 | 6 | 4.16 | 26x3Wasser | 26x3 | BKA | [5 empty] | Zentrale Lüftung (Mit Wärmerückgewinnung mit zusätzlicher Umlufteinspeisung in die Zuluft)
26x3 BKA_Deckenheizung |  |  | 4 | 4160 | BKA | DH | 0 |  | 8 | 6.8 | 6.4 | 5.2 | 26x3 | DH | BKA | Wasser | 26x3DHBKAWasser | 7 | 16x2 | Wasser/Glykol 20% | 50.8 | 6 | 3.8 | 16x2Wasser/Glykol 20% | 28x1 | Wandputz
17x2 FBHEstrich_Parkett |  |  | 24 | 4160 | Parkett | FBH | 0.15 |  | 4 | 3.8 | 2.9 | 1.5 | 17x2 | FBH | Parkett | Wasser | 17x2FBHParkettWasser | 8 | 17x2 | Wasser/Glykol 20% | 36.9 | 6 | 3.8 | 17x2Wasser/Glykol 20% | 32x3
20x2 FBHtestrich_Parkett |  |  | 10 | 4160 | Parkett | FBH | 0.15 |  | 4 | 3.8 | 2.9 | 1.5 | 20x2 | FBH | Parkett | Wasser | 20x2FBHParkettWasser | 9 | 20x2 | Wasser/Glykol 20% | 16.1 | 6 | 3.8 | 20x2Wasser/Glykol 20% | 40x3,7
16x2 FBHestrich_Parkett |  |  | 33 | 4160 | Parkett | FBH | 0.15 |  | 4 | 3.8 | 2.9 | 1.5 | 16x2 | FBH | Parkett | Wasser | 16x2FBHParkettWasser | 10 | 26x3 | Wasser/Glykol 20% | 6.59 | 6 | 3.8 | 26x3Wasser/Glykol 20% | 50x4,6
17x2 FBHEstrich_Fliese |  |  | 24 | 4160 | Fliese | FBH | 0.05 |  | 7 | 5.5 | 4.5 | 4 | 17x2 | FBH | Fliesen | Wasser | 17x2FBHFliesenWasser | 11 | 28x1 | Wasser | 1.18 |  | 4.16 | 28x1Wasser | 63x5,8
20x2 FBHtestrich_Fliese |  |  | 10 | 4160 | Fliese | FBH | 0.05 |  | 7 | 5.5 | 4.5 | 4 | 20x2 | FBH | Fliesen | Wasser | 20x2FBHFliesenWasser | 12 | 32x3 | Wasser | 1.18 |  | 4.16 | 32x3Wasser | 14x2
16x2 FBHestrich_Fliese |  |  | 33 | 4160 | Fliese | FBH | 0.05 |  | 7 | 5.5 | 4.5 | 4 | 16x2 | FBH | Fliesen | Wasser | 16x2FBHFliesenWasser | 13 | 40x3,7 | Wasser | 0.477 |  | 4.16 | 40x3,7Wasser | 10x1,3
Sole17x2 FBHEstrich_Teppich |  |  | 36.9 | 3800 | Teppich | FBH | 0.15 |  | 3.5 | 3 | 2.2 | 1 | 17x2 | FBH | Teppich | Wasser/Glykol 20% | 17x2FBHTeppichWasser/Glykol 20% | 14 | 50x4,6 | Wasser | 0.195 |  | 4.16 | 50x4,6Wasser
Sole20x2 FBHtestrich_Teppich |  |  | 16.1 | 3800 | Teppich | FBH | 0.15 |  | 3.5 | 3 | 2.2 | 1 | 20x2 | FBH | Teppich | Wasser/Glykol 20% | 20x2FBHTeppichWasser/Glykol 20% | 15 | 63x5,8 | Wasser | 0.0773 |  | 4.16 | 63x5,8Wasser
Sole16x2 FBHestrich_Teppich |  |  | 50.8 | 3800 | Teppich | FBH | 0.15 |  | 3.5 | 3 | 2.2 | 1 | 16x2 | FBH | Teppich | Wasser/Glykol 20% | 16x2FBHTeppichWasser/Glykol 20% | 16 | 14x2 | Wasser | 103.1 |  | 4.16 | 14x2Wasser
Sole20x2 BKA_Deckenheizung |  |  | 16.1 | 3800 | BKA | DH | 0 |  | 8 | 6.8 | 6.4 | 5.2 | 20x2 | DH | BKA | Wasser/Glykol 20% | 20x2DHBKAWasser/Glykol 20% | 17 | 10x1,3 | Wasser | 429.1 |  | 4.16 | 10x1,3Wasser
Sole26x3 BKA_Deckenheizung |  |  | 6.59 | 3800 | BKA | DH | 0 |  | 8 | 6.8 | 6.4 | 5.2 | 26x3 | DH | BKA | Wasser/Glykol 20% | 26x3DHBKAWasser/Glykol 20% | 18 | 28x1 | Wasser/Glykol 20% | 2.03 |  | 3.8 | 28x1Wasser/Glykol 20%
Sole17x2 FBHEstrich_Parkett |  |  | 36.9 | 3800 | Parkett | FBH | 0.15 |  | 4 | 3.8 | 2.9 | 1.5 | 17x2 | FBH | Parkett | Wasser/Glykol 20% | 17x2FBHParkettWasser/Glykol 20% | 19 | 32x3 | Wasser/Glykol 20% | 2.03 |  | 3.8 | 32x3Wasser/Glykol 20%
Sole20x2 FBHtestrich_Parkett |  |  | 16.1 | 3800 | Parkett | FBH | 0.15 |  | 4 | 3.8 | 2.9 | 1.5 | 20x2 | FBH | Parkett | Wasser/Glykol 20% | 20x2FBHParkettWasser/Glykol 20% | 20 | 40x3,7 | Wasser/Glykol 20% | 0.822 |  | 3.8 | 40x3,7Wasser/Glykol 20%
Sole16x2 FBHestrich_Parkett |  |  | 50.8 | 3800 | Parkett | FBH | 0.15 |  | 4 | 3.8 | 2.9 | 1.5 | 16x2 | FBH | Parkett | Wasser/Glykol 20% | 16x2FBHParkettWasser/Glykol 20% | 21 | 50x4,6 | Wasser/Glykol 20% | 0.335 |  | 3.8 | 50x4,6Wasser/Glykol 20%
Sole17x2 FBHEstrich_Fliese |  |  | 36.9 | 3800 | Fliese | FBH | 0.05 |  | 7 | 5.5 | 4.5 | 4 | 17x2 | FBH | Fliesen | Wasser/Glykol 20% | 17x2FBHFliesenWasser/Glykol 20% | 22 | 63x5,8 | Wasser/Glykol 20% | 0.133 |  | 3.8 | 63x5,8Wasser/Glykol 20%
Sole20x2 FBHtestrich_Fliese |  |  | 16.1 | 3800 | Fliese | FBH | 0.05 |  | 7 | 5.5 | 4.5 | 4 | 20x2 | FBH | Fliesen | Wasser/Glykol 20% | 20x2FBHFliesenWasser/Glykol 20% | 23 | 14x2 | Wasser/Glykol 20% | 92.9 |  | 3.8 | 14x2Wasser/Glykol 20%
Sole16x2 FBHestrich_Fliese |  |  | 50.8 | 3800 | Fliese | FBH | 0.05 |  | 7 | 5.5 | 4.5 | 4 | 16x2 | FBH | Fliesen | Wasser/Glykol 20% | 16x2FBHFliesenWasser/Glykol 20% | 24 | 10x1,3 | Wasser/Glykol 20% | 309 |  | 3.8 | 10x1,3Wasser/Glykol 20%
16x2WHPutz |  |  | 33 | 4160 | Putz | WH | 0 |  | 7.5 | 6.07 | 4.5 | 3.5 | 16x2 | WH | Wandputz | Wasser | 16x2WHWandputzWasser | 25
14x2WHPutz |  |  | 103.1 | 4160 | Putz | WH | 0 |  | 7.5 | 6 | 4.4 | 3.5 | 14x2 | WH | Wandputz | Wasser | 14x2WHWandputzWasser | 26
17x2WHPutz |  |  | 24 | 4160 | Putz | WH | 0 |  | 7.3 | 6.07 | 4.5 | 3.5 | 17x2 | WH | Wandputz | Wasser | 17x2WHWandputzWasser | 27
10x2WHPutz |  |  | 429.1 | 4160 | Putz | WH | 0 |  | 7 | 5.9 | 4.3 | 3.4 | 10x1,3 | WH | Wandputz | Wasser | 10x1,3WHWandputzWasser | 28
Sole16x2WHPutz |  |  | 50.8 | 3800 | Putz | WH | 0 |  | 7.5 | 6.07 | 4.5 | 3.5 | 16x2 | WH | Wandputz | Wasser/Glykol 20% | 16x2WHWandputzWasser/Glykol 20% | 29
Sole14x2WHPutz |  |  | 92.9 | 3800 | Putz | WH | 0 |  | 7.5 | 6 | 4.4 | 3.5 | 14x2 | WH | Wandputz | Wasser/Glykol 20% | 14x2WHWandputzWasser/Glykol 20% | 30
Sole17x2WHPutz |  |  | 36.9 | 3800 | Putz | WH | 0 |  | 7.3 | 6.07 | 4.5 | 3.5 | 17x2 | WH | Wandputz | Wasser/Glykol 20% | 17x2WHWandputzWasser/Glykol 20% | 31
Sole10x1,3WHPutz |  |  | 309 | 3800 | Putz | WH | 0 |  | 7 | 5.9 | 4.3 | 3.4 | 10x1,3 | WH | Wandputz | Wasser/Glykol 20% | 10x1,3WHWandputzWasser/Glykol 20% | 32
20x2WHPutz |  |  | 10 | 4160 | Putz | WH | 0 |  | 7.3 | 6.07 | 4.5 | 3.5 | 20x2 | WH | Wandputz | Wasser | 20x2WHWandputzWasser | 33
20x2WHPutz |  |  | 16.1 | 3800 | Putz | WH | 0 |  | 7.3 | 6.07 | 4.5 | 3.5 | 20x2 | WH | Wandputz | Wasser | 20x2WHWandputzWasser | 34
14x2 FBHEstrich_Teppich |  |  | 103.1 | 4160 | Teppich | FBH | 0.15 |  | 3.5 | 3 | 2.2 | 1 | 14x2 | FBH | Teppich | Wasser | 14x2FBHTeppichWasser | 35 | [6 empty] | 16x2 | Fliesen | FBH |  | Fliesen | BKA | Wandputz | Fensterlüftung | Zuluftraum | Überströmraum
10x1,3 FBHtestrich_Teppich |  |  | 429.1 | 4160 | Teppich | FBH | 0.15 |  | 3.4 | 2.9 | 2.1 | 1 | 10x1 | FBH | Teppich | Wasser | 10x1FBHTeppichWasser | 36 | [6 empty] | 17x2 | Parkett | DH | X | Parkett |  |  | Dezentrale Lüftung | Abluftraum
Sole14x2 FBHEstrich_Teppich |  |  | 92.9 | 3800 | Teppich | FBH | 0.15 |  | 3.5 | 3 | 2.2 | 1 | 14x2 | FBH | Teppich | Wasser/Glykol 20% | 14x2FBHTeppichWasser/Glykol 20% | 37
Sole10x1,3 FBHtestrich_Teppich |  |  | 309 | 3800 | Teppich | FBH | 0.15 |  | 3.4 | 2.9 | 2.1 | 1 | 10x1,3 | FBH | Teppich | Wasser/Glykol 20% | 10x1,3FBHTeppichWasser/Glykol 20% | 38
14x2 FBHEstrich_Parkett |  |  | 103.1 | 4160 | Parkett | FBH | 0.15 |  | 4 | 3.8 | 2.9 | 1.5 | 14x2 | FBH | Parkett | Wasser | 14x2FBHParkettWasser | 39 | [6 empty] | 32x3
10,3x2 FBHtestrich_Parkett |  |  | 429.1 | 4160 | Parkett | FBH | 0.15 |  | 3.8 | 3.6 | 2.7 | 1.5 | 10x1,3 | FBH | Parkett | Wasser | 10x1,3FBHParkettWasser | 40 | [6 empty] | 40x3
Sole14x2 FBHEstrich_Parkett |  |  | 92.9 | 3800 | Parkett | FBH | 0.15 |  | 4 | 3.8 | 2.9 | 1.5 | 14x2 | FBH | Parkett | Wasser/Glykol 20% | 14x2FBHParkettWasser/Glykol 20% | 41
Sole10x1,3 FBHtestrich_Parkett |  |  | 309 | 3800 | Parkett | FBH | 0.15 |  | 3.8 | 3.6 | 2.7 | 1.5 | 10x1,3 | FBH | Parkett | Wasser/Glykol 20% | 10x1,3FBHParkettWasser/Glykol 20% | 42
14x2 FBHtestrich_Fliese |  |  | 103.1 | 4160 | Fliese | FBH | 0.05 |  | 7 | 5.5 | 4.5 | 4 | 14x2 | FBH | Fliesen | Wasser | 14x2FBHFliesenWasser | 43 | [6 empty] | 14x2
10x1,3 FBHestrich_Fliese |  |  | 429.1 | 4160 | Fliese | FBH | 0.05 |  | 6.7 | 5.2 | 4.2 | 4 | 10x1,3 | FBH | Fliesen | Wasser | 10x1,3FBHFliesenWasser | 44 | [6 empty] | 10x1
Sole14x2 FBHtestrich_Fliese |  |  | 92.9 | 3800 | Fliese | FBH | 0.05 |  | 7 | 5.5 | 4.5 | 4 | 14x2 | FBH | Fliesen | Wasser/Glykol 20% | 14x2FBHFliesenWasser/Glykol 20% | 45
Sole10x1,3 FBHestrich_Fliese |  |  | 309 | 3800 | Fliese | FBH | 0.05 |  | 6.7 | 5.2 | 4.2 | 4 | 10x1,3 | FBH | Fliesen | Wasser/Glykol 20% | 10x1,3FBHFliesenWasser/Glykol 20% | 46
Note on V23: Helmut Frik: Laminare Strömungsverhältnisse trotz hohem Duchsatz
Note on X23: Helmut Frik: Laminar
Note on V24: Helmut Frik: Strömung wird hier trotz hohem Durchsatz laminar!
Note on X24: Helmut Frik: Laminare Stömung
Note on V45: Helmut Frik: Laminare Strömungsverhältnisse trotz hohem Duchsatz
Note on X45: Helmut Frik: Laminar
Note on V46: Helmut Frik: Strömung wird hier trotz hohem Durchsatz laminar!
Note on X46: Helmut Frik: Laminare Stömung

## Ergebnistabelle
Etage | Raum | Name | Heizlast / Tranmssionsverlust [W] | raumweise Heizlast [W] | Fläche [m²] | Raumtemperatur Soll | Ist-Heizleisung [W] | Über / Unterdeckung [W] | Ist Deckungsgrad [%]
UG | Raum_1 | Flur & WC (inkl. Treppenhaus) | 2793.6 | 2821.4988 | 13.78 | 20 | 4625.8238 | 1804.3251 | 163.9%
UG | Raum_2 | Flur | 669.6 | 669.6 | 15 | 24 | 1058.0575 | 388.4575 | 158%
UG | Raum_3 | Testraum | 0 | -161.9747 | 20 | 24 | 0 | 161.9747
UG | Raum_4 | Testraum | 0 | 0 | 0 | 24 | 0 | 0
UG | Raum_5 | Testraum | 0 | 0 | 0 | 24 | 0 | 0
UG | Raum_6 | Testraum | 0 | 0 | 0 | 24 | 0 | 0
UG | Raum_7 | Testraum | 0 | 0 | 0 | 24 | 0 | 0
UG | Raum_1.1 | Testraum | 0 | 0 | 0 | 24 | 105 | 105
UG | Raum_1.2 | Testraum | 0 | 0 | 0 | 24 | 70 | 70
|  |  | 3463.2 | 3329.1241 | 48.78 |  | 5858.8813 | 2529.7572
EG | Raum_1 | Testraum | 0 | 0 | 0 | 24 | 0 | 0
EG | Raum_2 | Testraum | 0 | 0 | 0 | 24 | 0 | 0
EG | Raum_3 | Testraum | 0 | 0 | 0 | 24 | 0 | 0
EG | Raum_4 | Testraum | 0 | 0 | 0 | 24 | 0 | 0
EG | Raum_5 | Testraum | 0 | 0 | 0 | 24 | 0 | 0
EG | Raum_6 | Testraum | 0 | 0 | 0 | 24 | 0 | 0
EG | Raum_7 | Testraum | 0 | 0 | 0 | 24 | 0 | 0
EG | Raum_8 | Testraum | 0 | 0 | 0 | 24 | 0 | 0
EG | Raum_1.1 | Testraum | 0 | 0 | 0 | 24 | 0 | 0
EG | Raum_1.2 | Testraum | 0 | 0 | 0 | 24 | 0 | 0
|  |  | 0 | 0 | 0 |  | 0 | 0
OG | Raum_1 | Testraum | 0 | 0 | 0 | 24 | 0 | 0
OG | Raum_2 | Testraum | 0 | 0 | 0 | 24 | 0 | 0
OG | Raum_3 | Testraum | 0 | 0 | 0 | 24 | 0 | 0
OG | Raum_4 | Testraum | 0 | 0 | 0 | 24 | 0 | 0
OG | Raum_5 | Testraum | 0 | 0 | 0 | 24 | 0 | 0
OG | Raum_6 | Testraum | 0 | 0 | 0 | 24 | 0 | 0
OG | Raum_7 | Testraum | 0 | 0 | 0 | 24 | 0 | 0
OG | Raum_8 | Testraum | 0 | 0 | 0 | 24 | 0 | 0
OG | Raum_1.1 | Testraum | 0 | 0 | 0 | 24 | 0 | 0
OG | Raum_1.2 | Testraum | 0 | 0 | 0 | 24 | 0 | 0
|  |  | 0 | 0 | 0 |  | 0 | 0
DG | Raum_1 | Testraum | 0 | 0 | 0 | 24 | 0 | 0
DG | Raum_2 | Testraum | 0 | 0 | 0 | 24 | 0 | 0
DG | Raum_3 | Testraum | 0 | 0 | 0 | 24 | 0 | 0
DG | Raum_4 | Testraum | 0 | 0 | 0 | 24 | 0 | 0
DG | Raum_5 | Testraum | 0 | 0 | 0 | 24 | 0 | 0
DG | Raum_6 | Testraum | 0 | 0 | 0 | 24 | 0 | 0
DG | Raum_7 | Testraum | 0 | 0 | 0 | 24 | 0 | 0
DG | Raum_1.1 | Testraum | 0 | 0 | 0 | 24 | 0 | 0
DG | Raum_1.2 | Testraum | 0 | 0 | 0 | 24 | 0 | 0
|  |  | 0 | 0 | 0 |  | 0 | 0
|  |  | 3463.2 | 3329.1241 | 48.78 |  | 5858.8813 | 2529.7572
Lüftung:
Summe der Zuluft |  | 26
Summe der Abluft |  | 15.5714
Benötigte Umluftmenge: |  | 10.4286
Luftmassenbilanz korrekt? |  | Ja
Note on C50: Helmut Frik: Bei Zentraler Lüftung ohne Umluft sollte die Abluft etwas grösser sein als die Zuluft. Dies erfolgt, damit bei Undichtigkeiten Umgebungsluft angesaugt wird, und keine feuchte Innenraumluft in die kalte Konstruktion gedrückt wird. Denn in der Konstruktion könnten sich sonst durch auskondensierendes Wasser Bauschäden ergeben. Die Abluft sollte aber auch nicht zu viel grösser sein als die Zuluft, aktuell ist die Grenze hier bei 10% eingestellt.

## Verteilerzuleitungen
Geschoss |  | Heizwasserbedarf | Rohrlänge | Querschnitt | Symb. Darstellung | Durchfliessende Wassermenge | Druckverlust je m Rohr bei 1l/min | Druckverlust im Rohr | Verkettung für Suche | Druckverlust Heizkreise im Stockwerk | Druckverlust Zuleitung Summe | Gesamt-Druckverlust
UG=1 | 1 | 10.3598 | 1 | 14x2 | ─ | 10.3598 | 103.1 | 22130.6687 | 14x2Wasser | 6932.8541 | 22130.6687 | 29063.5228 | Wärmepumpe/Heizung steht in Stockwerk :
EG=2 | 2 | 0 | 2 | 26x3 | ┐ | 0 | 4 | 0 | 26x3Wasser | 5000 | 0 | 5000 | 1
OG=3 | 3 | 0 | 3 | 40x3,7 | │ | 0 | 0.477 | 0 | 40x3,7Wasser | 5000 | 0 | 5000
DG=4 | 4 | 0 | 4 | 28x1 | │ | 0 | 1.18 | 0 | 28x1Wasser | 5000 | 0 | 5000
[10 empty] | Pumpendruck bei Normtemperatur: |  | 29063.5228
Nachheizregister / Nachkühlregister
Leistung des Tauchers in W/K bei der gegebenen Luftgeschwindigkeit am Einbauort:
2000 | W/K
Luftmassenstrom aus Detaillierter Heizlast bzw. Eingabetabelle:
26
Wärmekapazität des Luftmassenstroms in J*K/s
9.3167
Eingangstemperatur des Vorheizregisters (noch ohne latente Wärme gerechnet) | [8 empty] | Mittlere Heizwassertemperatur
16.8 | [8 empty] | 41.5
Resultierende Temperatur hinter dem Vorheizregister | [5 empty] | Temperaturhub am heizregister
41.3855 | [5 empty] | 24.5855
Resultierende Heizleistung
229.0547
Resultierende Heizleistung 2
229.0547
Note on D2: Helmut Frik: Hier ist die einfache Rohrlänge einzutragen. Die Berechnung berücksichtigt die Länge zweimal.
Note on N4: Helmut Frik: Die Nummer ist der Spalte "A" zu entnehmen

## Lueftungstabelle
Etage | Raum | Name | Lüftungsbedarf [m³/h] | Düsen | Düsenanzahl | Äqivalenter Druckverlust Düse 1 | Düsen 2 | Düsenanzahl2 | Äquivqlenter Druckverlust Düse 2 | Durchsatz je Düse 1 | Druckverlust an Düsen | Angeschlossen an Strang | Strang1 | Strang2 | Strang3 | Strang4 | Strang5 | Strang6 | Strang7 | Strang8 | Strang9 | Strang10 | Strang11 | Strang12 | Strang13 | Strang14 | Strang15 | Strang16 | Strang17 | Strang18 | Strang19 | Strang20 | Strang21 | Strang22 | Strang23 | Strang24 | Strang25 | Strang26 | Strang27 | Strang28 | Strang29 | Strang30 | Strang31 | Strang32 | Strang33 | Strang34 | Strang35 | Strang36 | Strang37 | Strang38 | Strang39 | Strang40 | Strang1 | Strang2 | Strang3 | Strang4 | Strang5 | Strang6 | Strang7 | Strang8 | Strang9 | Strang10 | Strang11 | Strang12 | Strang13 | Strang14 | Strang15 | Strang16 | Strang17 | Strang18 | Strang19 | Strang20 | Strang21 | Strang22 | Strang23 | Strang24 | Strang25 | Strang26 | Strang27 | Strang28 | Strang29 | Strang30 | Strang31 | Strang32 | Strang33 | Strang34 | Strang35 | Strang36 | Strang37 | Strang38 | Strang39 | Strang40 | Raumnutzung im Nutzungskonzept | Ist ein Zuluftraum | Ist ein Abluftraum | Ist ein Überstromraum | Erste nichtleere Zelle | Gewichtete Temperatur Zustrom Überströmräume | Summe Zuluft | Summe Abluft
Qerschnitt Strang | [12 empty] | Strang1: DN100; Strang2: DN100; Strang3: DN100; Strang4: DN100; Strang5: DN100; Strang6: DN100; Strang7: DN100; Strang8: DN115; Strang9: DN100; Strang10: DN100; Strang11: DN100; Strang12: DN100; Strang13: DN100; Strang14: DN100; Strang15: DN100; Strang16: DN100; Strang17: DN100; Strang18: DN100; Strang19: DN100; Strang20: DN100; Strang21: DN100; Strang22: DN100; Strang23: DN100; Strang24: DN100; Strang25: DN100; Strang26: DN100; Strang27: DN100; Strang28: DN100; Strang29: DN100; Strang30: DN100; Strang31: DN100; Strang32: DN100; Strang33: DN100; Strang34: DN100; Strang35: DN100; Strang36: DN100; Strang37: DN100; Strang38: DN100; Strang39: DN100; Strang40: DN100
Zugehörige Zeile | [12 empty] | Strang1: 4; Strang2: 4; Strang3: 4; Strang4: 4; Strang5: 4; Strang6: 4; Strang7: 4; Strang8: 5; Strang9: 4; Strang10: 4; Strang11: 4; Strang12: 4; Strang13: 4; Strang14: 4; Strang15: 4; Strang16: 4; Strang17: 4; Strang18: 4; Strang19: 4; Strang20: 4; Strang21: 4; Strang22: 4; Strang23: 4; Strang24: 4; Strang25: 4; Strang26: 4; Strang27: 4; Strang28: 4; Strang29: 4; Strang30: 4; Strang31: 4; Strang32: 4; Strang33: 4; Strang34: 4; Strang35: 4; Strang36: 4; Strang37: 4; Strang38: 4; Strang39: 4; Strang40: 4
Länge Strang | [12 empty] | 1 | 1 | 1 | 1 | 1 | 1 | 1 | 1 | 1 | 1 | 1 | 1 | 1 | 1 | 1 | 1 | 1 | 1 | 1 | 1 | 1 | 1 | 1 | 1 | 1 | 1 | 1 | 1 | 1 | 1 | 1 | 1 | 1 | 1 | 1 | 1 | 1 | 1 | 1 | 1 | 54 | 55 | 56 | 57 | 58 | 59 | 60 | 61 | 62 | 63 | 64 | 65 | 66 | 67 | 68 | 69 | 70 | 71 | 72 | 73 | 74 | 75 | 76 | 77 | 78 | 79 | 80 | 81 | 82 | 83 | 84 | 85 | 86 | 87 | 88 | 89 | 90 | 91 | 92 | 93
UG | Raum_1 | Flur & WC (inkl. Treppenhaus) | 15.5714 | Tellerventil 10cm | 1 | 0.01 | Weitwurfdüse NW 31mm | 1 | 0.078 | 11.4659 | 1.3147 | 5 | 0 | 0 | 0 | 0 | 15.5714 | 0 | 0 | 0 | 0 | 0 | 0 | 0 | 0 | 0 | 0 | 0 | 0 | 0 | 0 | 0 | 0 | 0 | 0 | 0 | 0 | 0 | 0 | 0 | 0 | 0 | 0 | 0 | 0 | 0 | 0 | 0 | 0 | 0 | 0 | 0 | 0 | 0 | 0 | 0 | 1.3147 | 0 | 0 | 0 | 0 | 0 | 0 | 0 | 0 | 0 | 0 | 0 | 0 | 0 | 0 | 0 | 0 | 0 | 0 | 0 | 0 | 0 | 0 | 0 | 0 | 0 | 0 | 0 | 0 | 0 | 0 | 0 | 0 | 0 | 0 | 0 | Abluftraum |  | UG_Raum_1 |  |  | 0 | 0 | 15.5714
UG | Raum_2 | Flur | 18.75 | Tellerventil 10cm | 1 | 0.01 | Weitwurfdüse NW 40mm | 1 | 0.033 | 12.093 | 1.4624 |  | 0 | 0 | 0 | 0 | 0 | 0 | 0 | 0 | 0 | 0 | 0 | 0 | 0 | 0 | 0 | 0 | 0 | 0 | 0 | 0 | 0 | 0 | 0 | 0 | 0 | 0 | 0 | 0 | 0 | 0 | 0 | 0 | 0 | 0 | 0 | 0 | 0 | 0 | 0 | 0 | 0 | 0 | 0 | 0 | 0 | 0 | 0 | 0 | 0 | 0 | 0 | 0 | 0 | 0 | 0 | 0 | 0 | 0 | 0 | 0 | 0 | 0 | 0 | 0 | 0 | 0 | 0 | 0 | 0 | 0 | 0 | 0 | 0 | 0 | 0 | 0 | 0 | 0 | 0 | 0 | Überströmraum |  |  | UG_Raum_2 |  | 0 | 0 | 0
UG | Raum_3 | Testraum | 26 | Tellerdüse12cm | 1 | #N/A | Weitwurfdüse 10cm | 1 | #N/A | #N/A | #N/A |  | 0 | 0 | 0 | 0 | 0 | 0 | 0 | 0 | 0 | 0 | 0 | 0 | 0 | 0 | 0 | 0 | 0 | 0 | 0 | 0 | 0 | 0 | 0 | 0 | 0 | 0 | 0 | 0 | 0 | 0 | 0 | 0 | 0 | 0 | 0 | 0 | 0 | 0 | 0 | 0 | 0 | 0 | 0 | 0 | 0 | 0 | 0 | 0 | 0 | 0 | 0 | 0 | 0 | 0 | 0 | 0 | 0 | 0 | 0 | 0 | 0 | 0 | 0 | 0 | 0 | 0 | 0 | 0 | 0 | 0 | 0 | 0 | 0 | 0 | 0 | 0 | 0 | 0 | 0 | 0 | Zuluftraum | UG_Raum_3 |  |  |  | 624 | 26 | 0
UG | Raum_4 | Testraum | 0 | Tellerdüse12cm | 1 | #N/A | Weitwurfdüse 10cm | 1 | #N/A | #N/A | #N/A |  | 0 | 0 | 0 | 0 | 0 | 0 | 0 | 0 | 0 | 0 | 0 | 0 | 0 | 0 | 0 | 0 | 0 | 0 | 0 | 0 | 0 | 0 | 0 | 0 | 0 | 0 | 0 | 0 | 0 | 0 | 0 | 0 | 0 | 0 | 0 | 0 | 0 | 0 | 0 | 0 | 0 | 0 | 0 | 0 | 0 | 0 | 0 | 0 | 0 | 0 | 0 | 0 | 0 | 0 | 0 | 0 | 0 | 0 | 0 | 0 | 0 | 0 | 0 | 0 | 0 | 0 | 0 | 0 | 0 | 0 | 0 | 0 | 0 | 0 | 0 | 0 | 0 | 0 | 0 | 0 | 0 |  |  |  |  | 0 | 0 | 0
UG | Raum_5 | Testraum | 0 | Tellerdüse12cm | 1 | #N/A | Weitwurfdüse 10cm | 1 | #N/A | #N/A | #N/A |  | 0 | 0 | 0 | 0 | 0 | 0 | 0 | 0 | 0 | 0 | 0 | 0 | 0 | 0 | 0 | 0 | 0 | 0 | 0 | 0 | 0 | 0 | 0 | 0 | 0 | 0 | 0 | 0 | 0 | 0 | 0 | 0 | 0 | 0 | 0 | 0 | 0 | 0 | 0 | 0 | 0 | 0 | 0 | 0 | 0 | 0 | 0 | 0 | 0 | 0 | 0 | 0 | 0 | 0 | 0 | 0 | 0 | 0 | 0 | 0 | 0 | 0 | 0 | 0 | 0 | 0 | 0 | 0 | 0 | 0 | 0 | 0 | 0 | 0 | 0 | 0 | 0 | 0 | 0 | 0 | 0 |  |  |  |  | 0 | 0 | 0
UG | Raum_6 | Testraum | 0 | Tellerdüse12cm | 1 | #N/A | Weitwurfdüse 10cm | 1 | #N/A | #N/A | #N/A |  | 0 | 0 | 0 | 0 | 0 | 0 | 0 | 0 | 0 | 0 | 0 | 0 | 0 | 0 | 0 | 0 | 0 | 0 | 0 | 0 | 0 | 0 | 0 | 0 | 0 | 0 | 0 | 0 | 0 | 0 | 0 | 0 | 0 | 0 | 0 | 0 | 0 | 0 | 0 | 0 | 0 | 0 | 0 | 0 | 0 | 0 | 0 | 0 | 0 | 0 | 0 | 0 | 0 | 0 | 0 | 0 | 0 | 0 | 0 | 0 | 0 | 0 | 0 | 0 | 0 | 0 | 0 | 0 | 0 | 0 | 0 | 0 | 0 | 0 | 0 | 0 | 0 | 0 | 0 | 0 | 0 |  |  |  |  | 0 | 0 | 0
UG | Raum_7 | Testraum | 0 | Tellerdüse12cm | 1 | #N/A | Weitwurfdüse 10cm | 1 | #N/A | #N/A | #N/A |  | 0 | 0 | 0 | 0 | 0 | 0 | 0 | 0 | 0 | 0 | 0 | 0 | 0 | 0 | 0 | 0 | 0 | 0 | 0 | 0 | 0 | 0 | 0 | 0 | 0 | 0 | 0 | 0 | 0 | 0 | 0 | 0 | 0 | 0 | 0 | 0 | 0 | 0 | 0 | 0 | 0 | 0 | 0 | 0 | 0 | 0 | 0 | 0 | 0 | 0 | 0 | 0 | 0 | 0 | 0 | 0 | 0 | 0 | 0 | 0 | 0 | 0 | 0 | 0 | 0 | 0 | 0 | 0 | 0 | 0 | 0 | 0 | 0 | 0 | 0 | 0 | 0 | 0 | 0 | 0 | 0 |  |  |  |  | 0 | 0 | 0
UG | Raum_1.1 | Testraum | 0 | Tellerdüse12cm | 1 | #N/A | Weitwurfdüse 10cm | 1 | #N/A | #N/A | #N/A |  | 0 | 0 | 0 | 0 | 0 | 0 | 0 | 0 | 0 | 0 | 0 | 0 | 0 | 0 | 0 | 0 | 0 | 0 | 0 | 0 | 0 | 0 | 0 | 0 | 0 | 0 | 0 | 0 | 0 | 0 | 0 | 0 | 0 | 0 | 0 | 0 | 0 | 0 | 0 | 0 | 0 | 0 | 0 | 0 | 0 | 0 | 0 | 0 | 0 | 0 | 0 | 0 | 0 | 0 | 0 | 0 | 0 | 0 | 0 | 0 | 0 | 0 | 0 | 0 | 0 | 0 | 0 | 0 | 0 | 0 | 0 | 0 | 0 | 0 | 0 | 0 | 0 | 0 | 0 | 0 | 0 |  |  |  |  | 0 | 0 | 0
UG | Raum_1.2 | Testraum | 0 | Tellerdüse12cm | 1 | #N/A | Weitwurfdüse 10cm | 1 | #N/A | #N/A | #N/A |  | 0 | 0 | 0 | 0 | 0 | 0 | 0 | 0 | 0 | 0 | 0 | 0 | 0 | 0 | 0 | 0 | 0 | 0 | 0 | 0 | 0 | 0 | 0 | 0 | 0 | 0 | 0 | 0 | 0 | 0 | 0 | 0 | 0 | 0 | 0 | 0 | 0 | 0 | 0 | 0 | 0 | 0 | 0 | 0 | 0 | 0 | 0 | 0 | 0 | 0 | 0 | 0 | 0 | 0 | 0 | 0 | 0 | 0 | 0 | 0 | 0 | 0 | 0 | 0 | 0 | 0 | 0 | 0 | 0 | 0 | 0 | 0 | 0 | 0 | 0 | 0 | 0 | 0 | 0 | 0 | 0 |  |  |  |  | 0 | 0 | 0
[98 empty] | 24 | 26 | 15.5714
EG | Raum_1 | Testraum | 0 | Tellerdüse12cm | 1 | #N/A | Weitwurfdüse 10cm | 1 | #N/A | #N/A | #N/A |  | 0 | 0 | 0 | 0 | 0 | 0 | 0 | 0 | 0 | 0 | 0 | 0 | 0 | 0 | 0 | 0 | 0 | 0 | 0 | 0 | 0 | 0 | 0 | 0 | 0 | 0 | 0 | 0 | 0 | 0 | 0 | 0 | 0 | 0 | 0 | 0 | 0 | 0 | 0 | 0 | 0 | 0 | 0 | 0 | 0 | 0 | 0 | 0 | 0 | 0 | 0 | 0 | 0 | 0 | 0 | 0 | 0 | 0 | 0 | 0 | 0 | 0 | 0 | 0 | 0 | 0 | 0 | 0 | 0 | 0 | 0 | 0 | 0 | 0 | 0 | 0 | 0 | 0 | 0 | 0 | 0 |  |  |  |  | 0 | 0 | 0
EG | Raum_2 | Testraum | 0 | Tellerdüse12cm | 1 | #N/A | Weitwurfdüse 10cm | 1 | #N/A | #N/A | #N/A |  | 0 | 0 | 0 | 0 | 0 | 0 | 0 | 0 | 0 | 0 | 0 | 0 | 0 | 0 | 0 | 0 | 0 | 0 | 0 | 0 | 0 | 0 | 0 | 0 | 0 | 0 | 0 | 0 | 0 | 0 | 0 | 0 | 0 | 0 | 0 | 0 | 0 | 0 | 0 | 0 | 0 | 0 | 0 | 0 | 0 | 0 | 0 | 0 | 0 | 0 | 0 | 0 | 0 | 0 | 0 | 0 | 0 | 0 | 0 | 0 | 0 | 0 | 0 | 0 | 0 | 0 | 0 | 0 | 0 | 0 | 0 | 0 | 0 | 0 | 0 | 0 | 0 | 0 | 0 | 0 | 0 |  |  |  |  | 0 | 0 | 0
EG | Raum_3 | Testraum | 0 | Tellerdüse12cm | 1 | #N/A | Weitwurfdüse 10cm | 1 | #N/A | #N/A | #N/A |  | 0 | 0 | 0 | 0 | 0 | 0 | 0 | 0 | 0 | 0 | 0 | 0 | 0 | 0 | 0 | 0 | 0 | 0 | 0 | 0 | 0 | 0 | 0 | 0 | 0 | 0 | 0 | 0 | 0 | 0 | 0 | 0 | 0 | 0 | 0 | 0 | 0 | 0 | 0 | 0 | 0 | 0 | 0 | 0 | 0 | 0 | 0 | 0 | 0 | 0 | 0 | 0 | 0 | 0 | 0 | 0 | 0 | 0 | 0 | 0 | 0 | 0 | 0 | 0 | 0 | 0 | 0 | 0 | 0 | 0 | 0 | 0 | 0 | 0 | 0 | 0 | 0 | 0 | 0 | 0 | 0 |  |  |  |  | 0 | 0 | 0
EG | Raum_4 | Testraum | 0 | Tellerdüse12cm | 1 | #N/A | Weitwurfdüse 10cm | 1 | #N/A | #N/A | #N/A |  | 0 | 0 | 0 | 0 | 0 | 0 | 0 | 0 | 0 | 0 | 0 | 0 | 0 | 0 | 0 | 0 | 0 | 0 | 0 | 0 | 0 | 0 | 0 | 0 | 0 | 0 | 0 | 0 | 0 | 0 | 0 | 0 | 0 | 0 | 0 | 0 | 0 | 0 | 0 | 0 | 0 | 0 | 0 | 0 | 0 | 0 | 0 | 0 | 0 | 0 | 0 | 0 | 0 | 0 | 0 | 0 | 0 | 0 | 0 | 0 | 0 | 0 | 0 | 0 | 0 | 0 | 0 | 0 | 0 | 0 | 0 | 0 | 0 | 0 | 0 | 0 | 0 | 0 | 0 | 0 | 0 |  |  |  |  | 0 | 0 | 0
EG | Raum_5 | Testraum | 0 | Tellerdüse12cm | 1 | #N/A | Weitwurfdüse 10cm | 1 | #N/A | #N/A | #N/A |  | 0 | 0 | 0 | 0 | 0 | 0 | 0 | 0 | 0 | 0 | 0 | 0 | 0 | 0 | 0 | 0 | 0 | 0 | 0 | 0 | 0 | 0 | 0 | 0 | 0 | 0 | 0 | 0 | 0 | 0 | 0 | 0 | 0 | 0 | 0 | 0 | 0 | 0 | 0 | 0 | 0 | 0 | 0 | 0 | 0 | 0 | 0 | 0 | 0 | 0 | 0 | 0 | 0 | 0 | 0 | 0 | 0 | 0 | 0 | 0 | 0 | 0 | 0 | 0 | 0 | 0 | 0 | 0 | 0 | 0 | 0 | 0 | 0 | 0 | 0 | 0 | 0 | 0 | 0 | 0 | 0 |  |  |  |  | 0 | 0 | 0
EG | Raum_6 | Testraum | 0 | Tellerdüse12cm | 1 | #N/A | Weitwurfdüse 10cm | 1 | #N/A | #N/A | #N/A |  | 0 | 0 | 0 | 0 | 0 | 0 | 0 | 0 | 0 | 0 | 0 | 0 | 0 | 0 | 0 | 0 | 0 | 0 | 0 | 0 | 0 | 0 | 0 | 0 | 0 | 0 | 0 | 0 | 0 | 0 | 0 | 0 | 0 | 0 | 0 | 0 | 0 | 0 | 0 | 0 | 0 | 0 | 0 | 0 | 0 | 0 | 0 | 0 | 0 | 0 | 0 | 0 | 0 | 0 | 0 | 0 | 0 | 0 | 0 | 0 | 0 | 0 | 0 | 0 | 0 | 0 | 0 | 0 | 0 | 0 | 0 | 0 | 0 | 0 | 0 | 0 | 0 | 0 | 0 | 0 | 0 |  |  |  |  | 0 | 0 | 0
EG | Raum_7 | Testraum | 0 | Tellerdüse12cm | 1 | #N/A | Weitwurfdüse 10cm | 1 | #N/A | #N/A | #N/A |  | 0 | 0 | 0 | 0 | 0 | 0 | 0 | 0 | 0 | 0 | 0 | 0 | 0 | 0 | 0 | 0 | 0 | 0 | 0 | 0 | 0 | 0 | 0 | 0 | 0 | 0 | 0 | 0 | 0 | 0 | 0 | 0 | 0 | 0 | 0 | 0 | 0 | 0 | 0 | 0 | 0 | 0 | 0 | 0 | 0 | 0 | 0 | 0 | 0 | 0 | 0 | 0 | 0 | 0 | 0 | 0 | 0 | 0 | 0 | 0 | 0 | 0 | 0 | 0 | 0 | 0 | 0 | 0 | 0 | 0 | 0 | 0 | 0 | 0 | 0 | 0 | 0 | 0 | 0 | 0 | 0 |  |  |  |  | 0 | 0 | 0
EG | Raum_8 | Testraum | 0 | Tellerdüse12cm | 1 | #N/A | Weitwurfdüse 10cm | 1 | #N/A | #N/A | #N/A |  | 0 | 0 | 0 | 0 | 0 | 0 | 0 | 0 | 0 | 0 | 0 | 0 | 0 | 0 | 0 | 0 | 0 | 0 | 0 | 0 | 0 | 0 | 0 | 0 | 0 | 0 | 0 | 0 | 0 | 0 | 0 | 0 | 0 | 0 | 0 | 0 | 0 | 0 | 0 | 0 | 0 | 0 | 0 | 0 | 0 | 0 | 0 | 0 | 0 | 0 | 0 | 0 | 0 | 0 | 0 | 0 | 0 | 0 | 0 | 0 | 0 | 0 | 0 | 0 | 0 | 0 | 0 | 0 | 0 | 0 | 0 | 0 | 0 | 0 | 0 | 0 | 0 | 0 | 0 | 0 | 0 |  |  |  |  | 0 | 0 | 0
EG | Raum_1.1 | Testraum | 0 | Tellerdüse12cm | 1 | #N/A | Weitwurfdüse 10cm | 1 | #N/A | #N/A | #N/A |  | 0 | 0 | 0 | 0 | 0 | 0 | 0 | 0 | 0 | 0 | 0 | 0 | 0 | 0 | 0 | 0 | 0 | 0 | 0 | 0 | 0 | 0 | 0 | 0 | 0 | 0 | 0 | 0 | 0 | 0 | 0 | 0 | 0 | 0 | 0 | 0 | 0 | 0 | 0 | 0 | 0 | 0 | 0 | 0 | 0 | 0 | 0 | 0 | 0 | 0 | 0 | 0 | 0 | 0 | 0 | 0 | 0 | 0 | 0 | 0 | 0 | 0 | 0 | 0 | 0 | 0 | 0 | 0 | 0 | 0 | 0 | 0 | 0 | 0 | 0 | 0 | 0 | 0 | 0 | 0 | 0 |  |  |  |  | 0 | 0 | 0
EG | Raum_1.2 | Testraum | 0 | Tellerdüse12cm | 1 | #N/A | Weitwurfdüse 10cm | 1 | #N/A | #N/A | #N/A |  | 0 | 0 | 0 | 0 | 0 | 0 | 0 | 0 | 0 | 0 | 0 | 0 | 0 | 0 | 0 | 0 | 0 | 0 | 0 | 0 | 0 | 0 | 0 | 0 | 0 | 0 | 0 | 0 | 0 | 0 | 0 | 0 | 0 | 0 | 0 | 0 | 0 | 0 | 0 | 0 | 0 | 0 | 0 | 0 | 0 | 0 | 0 | 0 | 0 | 0 | 0 | 0 | 0 | 0 | 0 | 0 | 0 | 0 | 0 | 0 | 0 | 0 | 0 | 0 | 0 | 0 | 0 | 0 | 0 | 0 | 0 | 0 | 0 | 0 | 0 | 0 | 0 | 0 | 0 | 0 | 0 |  |  |  |  | 0 | 0 | 0
[98 empty] | 20 | 0 | 0
OG | Raum_1 | Testraum | 0 | Tellerdüse12cm | 1 | #N/A | Weitwurfdüse 10cm | 1 | #N/A | #N/A | #N/A |  | 0 | 0 | 0 | 0 | 0 | 0 | 0 | 0 | 0 | 0 | 0 | 0 | 0 | 0 | 0 | 0 | 0 | 0 | 0 | 0 | 0 | 0 | 0 | 0 | 0 | 0 | 0 | 0 | 0 | 0 | 0 | 0 | 0 | 0 | 0 | 0 | 0 | 0 | 0 | 0 | 0 | 0 | 0 | 0 | 0 | 0 | 0 | 0 | 0 | 0 | 0 | 0 | 0 | 0 | 0 | 0 | 0 | 0 | 0 | 0 | 0 | 0 | 0 | 0 | 0 | 0 | 0 | 0 | 0 | 0 | 0 | 0 | 0 | 0 | 0 | 0 | 0 | 0 | 0 | 0 | 0 |  |  |  |  | 0 | 0 | 0
OG | Raum_2 | Testraum | 0 | Tellerdüse12cm | 1 | #N/A | Weitwurfdüse 10cm | 1 | #N/A | #N/A | #N/A |  | 0 | 0 | 0 | 0 | 0 | 0 | 0 | 0 | 0 | 0 | 0 | 0 | 0 | 0 | 0 | 0 | 0 | 0 | 0 | 0 | 0 | 0 | 0 | 0 | 0 | 0 | 0 | 0 | 0 | 0 | 0 | 0 | 0 | 0 | 0 | 0 | 0 | 0 | 0 | 0 | 0 | 0 | 0 | 0 | 0 | 0 | 0 | 0 | 0 | 0 | 0 | 0 | 0 | 0 | 0 | 0 | 0 | 0 | 0 | 0 | 0 | 0 | 0 | 0 | 0 | 0 | 0 | 0 | 0 | 0 | 0 | 0 | 0 | 0 | 0 | 0 | 0 | 0 | 0 | 0 | 0 |  |  |  |  | 0 | 0 | 0
OG | Raum_3 | Testraum | 0 | Tellerdüse12cm | 1 | #N/A | Weitwurfdüse 10cm | 1 | #N/A | #N/A | #N/A |  | 0 | 0 | 0 | 0 | 0 | 0 | 0 | 0 | 0 | 0 | 0 | 0 | 0 | 0 | 0 | 0 | 0 | 0 | 0 | 0 | 0 | 0 | 0 | 0 | 0 | 0 | 0 | 0 | 0 | 0 | 0 | 0 | 0 | 0 | 0 | 0 | 0 | 0 | 0 | 0 | 0 | 0 | 0 | 0 | 0 | 0 | 0 | 0 | 0 | 0 | 0 | 0 | 0 | 0 | 0 | 0 | 0 | 0 | 0 | 0 | 0 | 0 | 0 | 0 | 0 | 0 | 0 | 0 | 0 | 0 | 0 | 0 | 0 | 0 | 0 | 0 | 0 | 0 | 0 | 0 | 0 |  |  |  |  | 0 | 0 | 0
OG | Raum_4 | Testraum | 0 | Tellerdüse12cm | 1 | #N/A | Weitwurfdüse 10cm | 1 | #N/A | #N/A | #N/A |  | 0 | 0 | 0 | 0 | 0 | 0 | 0 | 0 | 0 | 0 | 0 | 0 | 0 | 0 | 0 | 0 | 0 | 0 | 0 | 0 | 0 | 0 | 0 | 0 | 0 | 0 | 0 | 0 | 0 | 0 | 0 | 0 | 0 | 0 | 0 | 0 | 0 | 0 | 0 | 0 | 0 | 0 | 0 | 0 | 0 | 0 | 0 | 0 | 0 | 0 | 0 | 0 | 0 | 0 | 0 | 0 | 0 | 0 | 0 | 0 | 0 | 0 | 0 | 0 | 0 | 0 | 0 | 0 | 0 | 0 | 0 | 0 | 0 | 0 | 0 | 0 | 0 | 0 | 0 | 0 | 0 |  |  |  |  | 0 | 0 | 0
OG | Raum_5 | Testraum | 0 | Tellerdüse12cm | 1 | #N/A | Weitwurfdüse 10cm | 1 | #N/A | #N/A | #N/A |  | 0 | 0 | 0 | 0 | 0 | 0 | 0 | 0 | 0 | 0 | 0 | 0 | 0 | 0 | 0 | 0 | 0 | 0 | 0 | 0 | 0 | 0 | 0 | 0 | 0 | 0 | 0 | 0 | 0 | 0 | 0 | 0 | 0 | 0 | 0 | 0 | 0 | 0 | 0 | 0 | 0 | 0 | 0 | 0 | 0 | 0 | 0 | 0 | 0 | 0 | 0 | 0 | 0 | 0 | 0 | 0 | 0 | 0 | 0 | 0 | 0 | 0 | 0 | 0 | 0 | 0 | 0 | 0 | 0 | 0 | 0 | 0 | 0 | 0 | 0 | 0 | 0 | 0 | 0 | 0 | 0 |  |  |  |  | 0 | 0 | 0
OG | Raum_6 | Testraum | 0 | Tellerdüse12cm | 1 | #N/A | Weitwurfdüse 10cm | 1 | #N/A | #N/A | #N/A |  | 0 | 0 | 0 | 0 | 0 | 0 | 0 | 0 | 0 | 0 | 0 | 0 | 0 | 0 | 0 | 0 | 0 | 0 | 0 | 0 | 0 | 0 | 0 | 0 | 0 | 0 | 0 | 0 | 0 | 0 | 0 | 0 | 0 | 0 | 0 | 0 | 0 | 0 | 0 | 0 | 0 | 0 | 0 | 0 | 0 | 0 | 0 | 0 | 0 | 0 | 0 | 0 | 0 | 0 | 0 | 0 | 0 | 0 | 0 | 0 | 0 | 0 | 0 | 0 | 0 | 0 | 0 | 0 | 0 | 0 | 0 | 0 | 0 | 0 | 0 | 0 | 0 | 0 | 0 | 0 | 0 |  |  |  |  | 0 | 0 | 0
OG | Raum_7 | Testraum | 0 | Tellerdüse12cm | 1 | #N/A | Weitwurfdüse 10cm | 1 | #N/A | #N/A | #N/A |  | 0 | 0 | 0 | 0 | 0 | 0 | 0 | 0 | 0 | 0 | 0 | 0 | 0 | 0 | 0 | 0 | 0 | 0 | 0 | 0 | 0 | 0 | 0 | 0 | 0 | 0 | 0 | 0 | 0 | 0 | 0 | 0 | 0 | 0 | 0 | 0 | 0 | 0 | 0 | 0 | 0 | 0 | 0 | 0 | 0 | 0 | 0 | 0 | 0 | 0 | 0 | 0 | 0 | 0 | 0 | 0 | 0 | 0 | 0 | 0 | 0 | 0 | 0 | 0 | 0 | 0 | 0 | 0 | 0 | 0 | 0 | 0 | 0 | 0 | 0 | 0 | 0 | 0 | 0 | 0 | 0 |  |  |  |  | 0 | 0 | 0
OG | Raum_8 | Testraum | 0 | Tellerdüse12cm | 1 | #N/A | Weitwurfdüse 10cm | 1 | #N/A | #N/A | #N/A |  | 0 | 0 | 0 | 0 | 0 | 0 | 0 | 0 | 0 | 0 | 0 | 0 | 0 | 0 | 0 | 0 | 0 | 0 | 0 | 0 | 0 | 0 | 0 | 0 | 0 | 0 | 0 | 0 | 0 | 0 | 0 | 0 | 0 | 0 | 0 | 0 | 0 | 0 | 0 | 0 | 0 | 0 | 0 | 0 | 0 | 0 | 0 | 0 | 0 | 0 | 0 | 0 | 0 | 0 | 0 | 0 | 0 | 0 | 0 | 0 | 0 | 0 | 0 | 0 | 0 | 0 | 0 | 0 | 0 | 0 | 0 | 0 | 0 | 0 | 0 | 0 | 0 | 0 | 0 | 0 | 0 |  |  |  |  | 0 | 0 | 0
OG | Raum_1.1 | Testraum | 0 | Tellerdüse12cm | 1 | #N/A | Weitwurfdüse 10cm | 1 | #N/A | #N/A | #N/A |  | 0 | 0 | 0 | 0 | 0 | 0 | 0 | 0 | 0 | 0 | 0 | 0 | 0 | 0 | 0 | 0 | 0 | 0 | 0 | 0 | 0 | 0 | 0 | 0 | 0 | 0 | 0 | 0 | 0 | 0 | 0 | 0 | 0 | 0 | 0 | 0 | 0 | 0 | 0 | 0 | 0 | 0 | 0 | 0 | 0 | 0 | 0 | 0 | 0 | 0 | 0 | 0 | 0 | 0 | 0 | 0 | 0 | 0 | 0 | 0 | 0 | 0 | 0 | 0 | 0 | 0 | 0 | 0 | 0 | 0 | 0 | 0 | 0 | 0 | 0 | 0 | 0 | 0 | 0 | 0 | 0 |  |  |  |  | 0 | 0 | 0
OG | Raum_1.2 | Testraum | 0 | Tellerdüse12cm | 1 | #N/A | Weitwurfdüse 10cm | 1 | #N/A | #N/A | #N/A |  | 0 | 0 | 0 | 0 | 0 | 0 | 0 | 0 | 0 | 0 | 0 | 0 | 0 | 0 | 0 | 0 | 0 | 0 | 0 | 0 | 0 | 0 | 0 | 0 | 0 | 0 | 0 | 0 | 0 | 0 | 0 | 0 | 0 | 0 | 0 | 0 | 0 | 0 | 0 | 0 | 0 | 0 | 0 | 0 | 0 | 0 | 0 | 0 | 0 | 0 | 0 | 0 | 0 | 0 | 0 | 0 | 0 | 0 | 0 | 0 | 0 | 0 | 0 | 0 | 0 | 0 | 0 | 0 | 0 | 0 | 0 | 0 | 0 | 0 | 0 | 0 | 0 | 0 | 0 | 0 | 0 |  |  |  |  | 0 | 0 | 0
[98 empty] | 20 | 0 | 0
DG | Raum_1 | Testraum | 0 | Tellerdüse12cm | 1 | #N/A | Weitwurfdüse 10cm | 1 | #N/A | #N/A | #N/A |  | 0 | 0 | 0 | 0 | 0 | 0 | 0 | 0 | 0 | 0 | 0 | 0 | 0 | 0 | 0 | 0 | 0 | 0 | 0 | 0 | 0 | 0 | 0 | 0 | 0 | 0 | 0 | 0 | 0 | 0 | 0 | 0 | 0 | 0 | 0 | 0 | 0 | 0 | 0 | 0 | 0 | 0 | 0 | 0 | 0 | 0 | 0 | 0 | 0 | 0 | 0 | 0 | 0 | 0 | 0 | 0 | 0 | 0 | 0 | 0 | 0 | 0 | 0 | 0 | 0 | 0 | 0 | 0 | 0 | 0 | 0 | 0 | 0 | 0 | 0 | 0 | 0 | 0 | 0 | 0 | 0 |  |  |  |  | 0 | 0 | 0
DG | Raum_2 | Testraum | 0 | Tellerdüse12cm | 1 | #N/A | Weitwurfdüse 10cm | 1 | #N/A | #N/A | #N/A |  | 0 | 0 | 0 | 0 | 0 | 0 | 0 | 0 | 0 | 0 | 0 | 0 | 0 | 0 | 0 | 0 | 0 | 0 | 0 | 0 | 0 | 0 | 0 | 0 | 0 | 0 | 0 | 0 | 0 | 0 | 0 | 0 | 0 | 0 | 0 | 0 | 0 | 0 | 0 | 0 | 0 | 0 | 0 | 0 | 0 | 0 | 0 | 0 | 0 | 0 | 0 | 0 | 0 | 0 | 0 | 0 | 0 | 0 | 0 | 0 | 0 | 0 | 0 | 0 | 0 | 0 | 0 | 0 | 0 | 0 | 0 | 0 | 0 | 0 | 0 | 0 | 0 | 0 | 0 | 0 | 0 |  |  |  |  | 0 | 0 | 0
DG | Raum_3 | Testraum | 0 | Tellerdüse12cm | 1 | #N/A | Weitwurfdüse 10cm | 1 | #N/A | #N/A | #N/A |  | 0 | 0 | 0 | 0 | 0 | 0 | 0 | 0 | 0 | 0 | 0 | 0 | 0 | 0 | 0 | 0 | 0 | 0 | 0 | 0 | 0 | 0 | 0 | 0 | 0 | 0 | 0 | 0 | 0 | 0 | 0 | 0 | 0 | 0 | 0 | 0 | 0 | 0 | 0 | 0 | 0 | 0 | 0 | 0 | 0 | 0 | 0 | 0 | 0 | 0 | 0 | 0 | 0 | 0 | 0 | 0 | 0 | 0 | 0 | 0 | 0 | 0 | 0 | 0 | 0 | 0 | 0 | 0 | 0 | 0 | 0 | 0 | 0 | 0 | 0 | 0 | 0 | 0 | 0 | 0 | 0 |  |  |  |  | 0 | 0 | 0
DG | Raum_4 | Testraum | 0 | Tellerdüse12cm | 1 | #N/A | Weitwurfdüse 10cm | 1 | #N/A | #N/A | #N/A |  | 0 | 0 | 0 | 0 | 0 | 0 | 0 | 0 | 0 | 0 | 0 | 0 | 0 | 0 | 0 | 0 | 0 | 0 | 0 | 0 | 0 | 0 | 0 | 0 | 0 | 0 | 0 | 0 | 0 | 0 | 0 | 0 | 0 | 0 | 0 | 0 | 0 | 0 | 0 | 0 | 0 | 0 | 0 | 0 | 0 | 0 | 0 | 0 | 0 | 0 | 0 | 0 | 0 | 0 | 0 | 0 | 0 | 0 | 0 | 0 | 0 | 0 | 0 | 0 | 0 | 0 | 0 | 0 | 0 | 0 | 0 | 0 | 0 | 0 | 0 | 0 | 0 | 0 | 0 | 0 | 0 |  |  |  |  | 0 | 0 | 0
DG | Raum_5 | Testraum | 0 | Tellerdüse12cm | 1 | #N/A | Weitwurfdüse 10cm | 1 | #N/A | #N/A | #N/A |  | 0 | 0 | 0 | 0 | 0 | 0 | 0 | 0 | 0 | 0 | 0 | 0 | 0 | 0 | 0 | 0 | 0 | 0 | 0 | 0 | 0 | 0 | 0 | 0 | 0 | 0 | 0 | 0 | 0 | 0 | 0 | 0 | 0 | 0 | 0 | 0 | 0 | 0 | 0 | 0 | 0 | 0 | 0 | 0 | 0 | 0 | 0 | 0 | 0 | 0 | 0 | 0 | 0 | 0 | 0 | 0 | 0 | 0 | 0 | 0 | 0 | 0 | 0 | 0 | 0 | 0 | 0 | 0 | 0 | 0 | 0 | 0 | 0 | 0 | 0 | 0 | 0 | 0 | 0 | 0 | 0 |  |  |  |  | 0 | 0 | 0
DG | Raum_6 | Testraum | 0 | Tellerdüse12cm | 1 | #N/A | Weitwurfdüse 10cm | 1 | #N/A | #N/A | #N/A |  | 0 | 0 | 0 | 0 | 0 | 0 | 0 | 0 | 0 | 0 | 0 | 0 | 0 | 0 | 0 | 0 | 0 | 0 | 0 | 0 | 0 | 0 | 0 | 0 | 0 | 0 | 0 | 0 | 0 | 0 | 0 | 0 | 0 | 0 | 0 | 0 | 0 | 0 | 0 | 0 | 0 | 0 | 0 | 0 | 0 | 0 | 0 | 0 | 0 | 0 | 0 | 0 | 0 | 0 | 0 | 0 | 0 | 0 | 0 | 0 | 0 | 0 | 0 | 0 | 0 | 0 | 0 | 0 | 0 | 0 | 0 | 0 | 0 | 0 | 0 | 0 | 0 | 0 | 0 | 0 | 0 |  |  |  |  | 0 | 0 | 0
DG | Raum_7 | Testraum | 0 | Tellerdüse12cm | 1 | #N/A | Weitwurfdüse 10cm | 1 | #N/A | #N/A | #N/A |  | 0 | 0 | 0 | 0 | 0 | 0 | 0 | 0 | 0 | 0 | 0 | 0 | 0 | 0 | 0 | 0 | 0 | 0 | 0 | 0 | 0 | 0 | 0 | 0 | 0 | 0 | 0 | 0 | 0 | 0 | 0 | 0 | 0 | 0 | 0 | 0 | 0 | 0 | 0 | 0 | 0 | 0 | 0 | 0 | 0 | 0 | 0 | 0 | 0 | 0 | 0 | 0 | 0 | 0 | 0 | 0 | 0 | 0 | 0 | 0 | 0 | 0 | 0 | 0 | 0 | 0 | 0 | 0 | 0 | 0 | 0 | 0 | 0 | 0 | 0 | 0 | 0 | 0 | 0 | 0 | 0 |  |  |  |  | 0 | 0 | 0
DG | Raum_1.1 | Testraum | 0 | Tellerdüse12cm | 1 | #N/A | Weitwurfdüse 10cm | 1 | #N/A | #N/A | #N/A |  | 0 | 0 | 0 | 0 | 0 | 0 | 0 | 0 | 0 | 0 | 0 | 0 | 0 | 0 | 0 | 0 | 0 | 0 | 0 | 0 | 0 | 0 | 0 | 0 | 0 | 0 | 0 | 0 | 0 | 0 | 0 | 0 | 0 | 0 | 0 | 0 | 0 | 0 | 0 | 0 | 0 | 0 | 0 | 0 | 0 | 0 | 0 | 0 | 0 | 0 | 0 | 0 | 0 | 0 | 0 | 0 | 0 | 0 | 0 | 0 | 0 | 0 | 0 | 0 | 0 | 0 | 0 | 0 | 0 | 0 | 0 | 0 | 0 | 0 | 0 | 0 | 0 | 0 | 0 | 0 | 0 |  |  |  |  | 0 | 0 | 0
DG | Raum_1.2 | Testraum | 0 | Tellerdüse12cm | 1 | #N/A | Weitwurfdüse 10cm | 1 | #N/A | #N/A | #N/A |  | 0 | 0 | 0 | 0 | 0 | 0 | 0 | 0 | 0 | 0 | 0 | 0 | 0 | 0 | 0 | 0 | 0 | 0 | 0 | 0 | 0 | 0 | 0 | 0 | 0 | 0 | 0 | 0 | 0 | 0 | 0 | 0 | 0 | 0 | 0 | 0 | 0 | 0 | 0 | 0 | 0 | 0 | 0 | 0 | 0 | 0 | 0 | 0 | 0 | 0 | 0 | 0 | 0 | 0 | 0 | 0 | 0 | 0 | 0 | 0 | 0 | 0 | 0 | 0 | 0 | 0 | 0 | 0 | 0 | 0 | 0 | 0 | 0 | 0 | 0 | 0 | 0 | 0 | 0 | 0 | 0 |  |  |  |  | 0 | 0 | 0
[98 empty] | 20 | 0 | 0
Strang1 |  |  | 15.5714 | [9 empty] | 0 | 0 | 0 | 0 | 0 | 0 | 0 | 0 | 0 | 0 | 0 | 0 | 0 | 0 | 0 | 0 | 0 | 0 | 0 | 0 | 0 | 0 | 0 | 0 | 0 | 0 | 0 | 0 | 0 | 0 | 0 | 0 | 0 | 0 | 0 | 0 | 0 | 0 | 0 | 0 | 0 | 0 | 0 | 0 | 0 | 0 | 0 | 0 | 0 | 0 | 0 | 0 | 0 | 0 | 0 | 0 | 0 | 0 | 0 | 0 | 0 | 0 | 0 | 0 | 0 | 0 | 0 | 0 | 0 | 0 | 0 | 0 | 0 | 0 | 0 | 0 | 0 | 0 | 0 | 0 | [6 empty] | 26
Strang2 |  |  | 0 | [9 empty] | 0 | 0 | 0 | 0 | 0 | 0 | 0 | 0 | 0 | 0 | 0 | 0 | 0 | 0 | 0 | 0 | 0 | 0 | 0 | 0 | 0 | 0 | 0 | 0 | 0 | 0 | 0 | 0 | 0 | 0 | 0 | 0 | 0 | 0 | 0 | 0 | 0 | 0 | 0 | 0 | 0 | 0 | 0 | 0 | 0 | 0 | 0 | 0 | 0 | 0 | 0 | 0 | 0 | 0 | 0 | 0 | 0 | 0 | 0 | 0 | 0 | 0 | 0 | 0 | 0 | 0 | 0 | 0 | 0 | 0 | 0 | 0 | 0 | 0 | 0 | 0 | 0 | 0 | 0 | 0
Strang3 |  |  | 0 | [9 empty] | 0 | 0 | 0 | 0 | 0 | 0 | 0 | 0 | 0 | 0 | 0 | 0 | 0 | 0 | 0 | 0 | 0 | 0 | 0 | 0 | 0 | 0 | 0 | 0 | 0 | 0 | 0 | 0 | 0 | 0 | 0 | 0 | 0 | 0 | 0 | 0 | 0 | 0 | 0 | 0 | 0 | 0 | 0 | 0 | 0 | 0 | 0 | 0 | 0 | 0 | 0 | 0 | 0 | 0 | 0 | 0 | 0 | 0 | 0 | 0 | 0 | 0 | 0 | 0 | 0 | 0 | 0 | 0 | 0 | 0 | 0 | 0 | 0 | 0 | 0 | 0 | 0 | 0 | 0 | 0
Strang4 |  |  | 0 | [9 empty] | 0 | 0 | 0 | 0 | 0 | 0 | 0 | 0 | 0 | 0 | 0 | 0 | 0 | 0 | 0 | 0 | 0 | 0 | 0 | 0 | 0 | 0 | 0 | 0 | 0 | 0 | 0 | 0 | 0 | 0 | 0 | 0 | 0 | 0 | 0 | 0 | 0 | 0 | 0 | 0 | 0 | 0 | 0 | 0 | 0 | 0 | 0 | 0 | 0 | 0 | 0 | 0 | 0 | 0 | 0 | 0 | 0 | 0 | 0 | 0 | 0 | 0 | 0 | 0 | 0 | 0 | 0 | 0 | 0 | 0 | 0 | 0 | 0 | 0 | 0 | 0 | 0 | 0 | 0 | 0
Strang5 |  |  | 15.5714 | [8 empty] | 1 | 15.5714 | 0 | 0 | 0 | 0 | 0 | 0 | 0 | 0 | 0 | 0 | 0 | 0 | 0 | 0 | 0 | 0 | 0 | 0 | 0 | 0 | 0 | 0 | 0 | 0 | 0 | 0 | 0 | 0 | 0 | 0 | 0 | 0 | 0 | 0 | 0 | 0 | 0 | 0 | 0 | 1.7851 | 0 | 0 | 0 | 0 | 0 | 0 | 0 | 0 | 0 | 0 | 0 | 0 | 0 | 0 | 0 | 0 | 0 | 0 | 0 | 0 | 0 | 0 | 0 | 0 | 0 | 0 | 0 | 0 | 0 | 0 | 0 | 0 | 0 | 0 | 0 | 0 | 0 | 0 | 0
Strang6 |  |  | 0 | [9 empty] | 0 | 0 | 0 | 0 | 0 | 0 | 0 | 0 | 0 | 0 | 0 | 0 | 0 | 0 | 0 | 0 | 0 | 0 | 0 | 0 | 0 | 0 | 0 | 0 | 0 | 0 | 0 | 0 | 0 | 0 | 0 | 0 | 0 | 0 | 0 | 0 | 0 | 0 | 0 | 0 | 0 | 0 | 0 | 0 | 0 | 0 | 0 | 0 | 0 | 0 | 0 | 0 | 0 | 0 | 0 | 0 | 0 | 0 | 0 | 0 | 0 | 0 | 0 | 0 | 0 | 0 | 0 | 0 | 0 | 0 | 0 | 0 | 0 | 0 | 0 | 0 | 0 | 0 | 0 | 0
Strang7 |  |  | 0 | [9 empty] | 0 | 0 | 0 | 0 | 0 | 0 | 0 | 0 | 0 | 0 | 0 | 0 | 0 | 0 | 0 | 0 | 0 | 0 | 0 | 0 | 0 | 0 | 0 | 0 | 0 | 0 | 0 | 0 | 0 | 0 | 0 | 0 | 0 | 0 | 0 | 0 | 0 | 0 | 0 | 0 | 0 | 0 | 0 | 0 | 0 | 0 | 0 | 0 | 0 | 0 | 0 | 0 | 0 | 0 | 0 | 0 | 0 | 0 | 0 | 0 | 0 | 0 | 0 | 0 | 0 | 0 | 0 | 0 | 0 | 0 | 0 | 0 | 0 | 0 | 0 | 0 | 0 | 0 | 0 | 0
Strang8 |  |  | 0 | [9 empty] | 0 | 0 | 0 | 0 | 0 | 0 | 0 | 0 | 0 | 0 | 0 | 0 | 0 | 0 | 0 | 0 | 0 | 0 | 0 | 0 | 0 | 0 | 0 | 0 | 0 | 0 | 0 | 0 | 0 | 0 | 0 | 0 | 0 | 0 | 0 | 0 | 0 | 0 | 0 | 0 | 0 | 0 | 0 | 0 | 0 | 0 | 0 | 0 | 0 | 0 | 0 | 0 | 0 | 0 | 0 | 0 | 0 | 0 | 0 | 0 | 0 | 0 | 0 | 0 | 0 | 0 | 0 | 0 | 0 | 0 | 0 | 0 | 0 | 0 | 0 | 0 | 0 | 0 | 0 | 0
Strang9 |  |  | 0 | [9 empty] | 0 | 0 | 0 | 0 | 0 | 0 | 0 | 0 | 0 | 0 | 0 | 0 | 0 | 0 | 0 | 0 | 0 | 0 | 0 | 0 | 0 | 0 | 0 | 0 | 0 | 0 | 0 | 0 | 0 | 0 | 0 | 0 | 0 | 0 | 0 | 0 | 0 | 0 | 0 | 0 | 0 | 0 | 0 | 0 | 0 | 0 | 0 | 0 | 0 | 0 | 0 | 0 | 0 | 0 | 0 | 0 | 0 | 0 | 0 | 0 | 0 | 0 | 0 | 0 | 0 | 0 | 0 | 0 | 0 | 0 | 0 | 0 | 0 | 0 | 0 | 0 | 0 | 0 | 0 | 0
Strang10 |  |  | 0 | [9 empty] | 0 | 0 | 0 | 0 | 0 | 0 | 0 | 0 | 0 | 0 | 0 | 0 | 0 | 0 | 0 | 0 | 0 | 0 | 0 | 0 | 0 | 0 | 0 | 0 | 0 | 0 | 0 | 0 | 0 | 0 | 0 | 0 | 0 | 0 | 0 | 0 | 0 | 0 | 0 | 0 | 0 | 0 | 0 | 0 | 0 | 0 | 0 | 0 | 0 | 0 | 0 | 0 | 0 | 0 | 0 | 0 | 0 | 0 | 0 | 0 | 0 | 0 | 0 | 0 | 0 | 0 | 0 | 0 | 0 | 0 | 0 | 0 | 0 | 0 | 0 | 0 | 0 | 0 | 0 | 0
Strang11 |  |  | 0 | [9 empty] | 0 | 0 | 0 | 0 | 0 | 0 | 0 | 0 | 0 | 0 | 0 | 0 | 0 | 0 | 0 | 0 | 0 | 0 | 0 | 0 | 0 | 0 | 0 | 0 | 0 | 0 | 0 | 0 | 0 | 0 | 0 | 0 | 0 | 0 | 0 | 0 | 0 | 0 | 0 | 0 | 0 | 0 | 0 | 0 | 0 | 0 | 0 | 0 | 0 | 0 | 0 | 0 | 0 | 0 | 0 | 0 | 0 | 0 | 0 | 0 | 0 | 0 | 0 | 0 | 0 | 0 | 0 | 0 | 0 | 0 | 0 | 0 | 0 | 0 | 0 | 0 | 0 | 0 | 0 | 0
Strang12 |  |  | 0 | [9 empty] | 0 | 0 | 0 | 0 | 0 | 0 | 0 | 0 | 0 | 0 | 0 | 0 | 0 | 0 | 0 | 0 | 0 | 0 | 0 | 0 | 0 | 0 | 0 | 0 | 0 | 0 | 0 | 0 | 0 | 0 | 0 | 0 | 0 | 0 | 0 | 0 | 0 | 0 | 0 | 0 | 0 | 0 | 0 | 0 | 0 | 0 | 0 | 0 | 0 | 0 | 0 | 0 | 0 | 0 | 0 | 0 | 0 | 0 | 0 | 0 | 0 | 0 | 0 | 0 | 0 | 0 | 0 | 0 | 0 | 0 | 0 | 0 | 0 | 0 | 0 | 0 | 0 | 0 | 0 | 0
Strang13 |  |  | 0 | [9 empty] | 0 | 0 | 0 | 0 | 0 | 0 | 0 | 0 | 0 | 0 | 0 | 0 | 0 | 0 | 0 | 0 | 0 | 0 | 0 | 0 | 0 | 0 | 0 | 0 | 0 | 0 | 0 | 0 | 0 | 0 | 0 | 0 | 0 | 0 | 0 | 0 | 0 | 0 | 0 | 0 | 0 | 0 | 0 | 0 | 0 | 0 | 0 | 0 | 0 | 0 | 0 | 0 | 0 | 0 | 0 | 0 | 0 | 0 | 0 | 0 | 0 | 0 | 0 | 0 | 0 | 0 | 0 | 0 | 0 | 0 | 0 | 0 | 0 | 0 | 0 | 0 | 0 | 0 | 0 | 0
Strang14 |  |  | 0 | [9 empty] | 0 | 0 | 0 | 0 | 0 | 0 | 0 | 0 | 0 | 0 | 0 | 0 | 0 | 0 | 0 | 0 | 0 | 0 | 0 | 0 | 0 | 0 | 0 | 0 | 0 | 0 | 0 | 0 | 0 | 0 | 0 | 0 | 0 | 0 | 0 | 0 | 0 | 0 | 0 | 0 | 0 | 0 | 0 | 0 | 0 | 0 | 0 | 0 | 0 | 0 | 0 | 0 | 0 | 0 | 0 | 0 | 0 | 0 | 0 | 0 | 0 | 0 | 0 | 0 | 0 | 0 | 0 | 0 | 0 | 0 | 0 | 0 | 0 | 0 | 0 | 0 | 0 | 0 | 0 | 0
Strang15 |  |  | 0 | [9 empty] | 0 | 0 | 0 | 0 | 0 | 0 | 0 | 0 | 0 | 0 | 0 | 0 | 0 | 0 | 0 | 0 | 0 | 0 | 0 | 0 | 0 | 0 | 0 | 0 | 0 | 0 | 0 | 0 | 0 | 0 | 0 | 0 | 0 | 0 | 0 | 0 | 0 | 0 | 0 | 0 | 0 | 0 | 0 | 0 | 0 | 0 | 0 | 0 | 0 | 0 | 0 | 0 | 0 | 0 | 0 | 0 | 0 | 0 | 0 | 0 | 0 | 0 | 0 | 0 | 0 | 0 | 0 | 0 | 0 | 0 | 0 | 0 | 0 | 0 | 0 | 0 | 0 | 0 | 0 | 0
Strang16 |  |  | 0 | [9 empty] | 0 | 0 | 0 | 0 | 0 | 0 | 0 | 0 | 0 | 0 | 0 | 0 | 0 | 0 | 0 | 0 | 0 | 0 | 0 | 0 | 0 | 0 | 0 | 0 | 0 | 0 | 0 | 0 | 0 | 0 | 0 | 0 | 0 | 0 | 0 | 0 | 0 | 0 | 0 | 0 | 0 | 0 | 0 | 0 | 0 | 0 | 0 | 0 | 0 | 0 | 0 | 0 | 0 | 0 | 0 | 0 | 0 | 0 | 0 | 0 | 0 | 0 | 0 | 0 | 0 | 0 | 0 | 0 | 0 | 0 | 0 | 0 | 0 | 0 | 0 | 0 | 0 | 0 | 0 | 0
Strang17 |  |  | 0 | [9 empty] | 0 | 0 | 0 | 0 | 0 | 0 | 0 | 0 | 0 | 0 | 0 | 0 | 0 | 0 | 0 | 0 | 0 | 0 | 0 | 0 | 0 | 0 | 0 | 0 | 0 | 0 | 0 | 0 | 0 | 0 | 0 | 0 | 0 | 0 | 0 | 0 | 0 | 0 | 0 | 0 | 0 | 0 | 0 | 0 | 0 | 0 | 0 | 0 | 0 | 0 | 0 | 0 | 0 | 0 | 0 | 0 | 0 | 0 | 0 | 0 | 0 | 0 | 0 | 0 | 0 | 0 | 0 | 0 | 0 | 0 | 0 | 0 | 0 | 0 | 0 | 0 | 0 | 0 | 0 | 0
Strang18 |  |  | 0 | [9 empty] | 0 | 0 | 0 | 0 | 0 | 0 | 0 | 0 | 0 | 0 | 0 | 0 | 0 | 0 | 0 | 0 | 0 | 0 | 0 | 0 | 0 | 0 | 0 | 0 | 0 | 0 | 0 | 0 | 0 | 0 | 0 | 0 | 0 | 0 | 0 | 0 | 0 | 0 | 0 | 0 | 0 | 0 | 0 | 0 | 0 | 0 | 0 | 0 | 0 | 0 | 0 | 0 | 0 | 0 | 0 | 0 | 0 | 0 | 0 | 0 | 0 | 0 | 0 | 0 | 0 | 0 | 0 | 0 | 0 | 0 | 0 | 0 | 0 | 0 | 0 | 0 | 0 | 0 | 0 | 0
Strang19 |  |  | 0 | [9 empty] | 0 | 0 | 0 | 0 | 0 | 0 | 0 | 0 | 0 | 0 | 0 | 0 | 0 | 0 | 0 | 0 | 0 | 0 | 0 | 0 | 0 | 0 | 0 | 0 | 0 | 0 | 0 | 0 | 0 | 0 | 0 | 0 | 0 | 0 | 0 | 0 | 0 | 0 | 0 | 0 | 0 | 0 | 0 | 0 | 0 | 0 | 0 | 0 | 0 | 0 | 0 | 0 | 0 | 0 | 0 | 0 | 0 | 0 | 0 | 0 | 0 | 0 | 0 | 0 | 0 | 0 | 0 | 0 | 0 | 0 | 0 | 0 | 0 | 0 | 0 | 0 | 0 | 0 | 0 | 0
Strang20 |  |  | 0 | [9 empty] | 0 | 0 | 0 | 0 | 0 | 0 | 0 | 0 | 0 | 0 | 0 | 0 | 0 | 0 | 0 | 0 | 0 | 0 | 0 | 0 | 0 | 0 | 0 | 0 | 0 | 0 | 0 | 0 | 0 | 0 | 0 | 0 | 0 | 0 | 0 | 0 | 0 | 0 | 0 | 0 | 0 | 0 | 0 | 0 | 0 | 0 | 0 | 0 | 0 | 0 | 0 | 0 | 0 | 0 | 0 | 0 | 0 | 0 | 0 | 0 | 0 | 0 | 0 | 0 | 0 | 0 | 0 | 0 | 0 | 0 | 0 | 0 | 0 | 0 | 0 | 0 | 0 | 0 | 0 | 0
Strang21 |  |  | 0 | [9 empty] | 0 | 0 | 0 | 0 | 0 | 0 | 0 | 0 | 0 | 0 | 0 | 0 | 0 | 0 | 0 | 0 | 0 | 0 | 0 | 0 | 0 | 0 | 0 | 0 | 0 | 0 | 0 | 0 | 0 | 0 | 0 | 0 | 0 | 0 | 0 | 0 | 0 | 0 | 0 | 0 | 0 | 0 | 0 | 0 | 0 | 0 | 0 | 0 | 0 | 0 | 0 | 0 | 0 | 0 | 0 | 0 | 0 | 0 | 0 | 0 | 0 | 0 | 0 | 0 | 0 | 0 | 0 | 0 | 0 | 0 | 0 | 0 | 0 | 0 | 0 | 0 | 0 | 0 | 0 | 0
Strang22 |  |  | 0 | [9 empty] | 0 | 0 | 0 | 0 | 0 | 0 | 0 | 0 | 0 | 0 | 0 | 0 | 0 | 0 | 0 | 0 | 0 | 0 | 0 | 0 | 0 | 0 | 0 | 0 | 0 | 0 | 0 | 0 | 0 | 0 | 0 | 0 | 0 | 0 | 0 | 0 | 0 | 0 | 0 | 0 | 0 | 0 | 0 | 0 | 0 | 0 | 0 | 0 | 0 | 0 | 0 | 0 | 0 | 0 | 0 | 0 | 0 | 0 | 0 | 0 | 0 | 0 | 0 | 0 | 0 | 0 | 0 | 0 | 0 | 0 | 0 | 0 | 0 | 0 | 0 | 0 | 0 | 0 | 0 | 0
Strang23 |  |  | 0 | [9 empty] | 0 | 0 | 0 | 0 | 0 | 0 | 0 | 0 | 0 | 0 | 0 | 0 | 0 | 0 | 0 | 0 | 0 | 0 | 0 | 0 | 0 | 0 | 0 | 0 | 0 | 0 | 0 | 0 | 0 | 0 | 0 | 0 | 0 | 0 | 0 | 0 | 0 | 0 | 0 | 0 | 0 | 0 | 0 | 0 | 0 | 0 | 0 | 0 | 0 | 0 | 0 | 0 | 0 | 0 | 0 | 0 | 0 | 0 | 0 | 0 | 0 | 0 | 0 | 0 | 0 | 0 | 0 | 0 | 0 | 0 | 0 | 0 | 0 | 0 | 0 | 0 | 0 | 0 | 0 | 0
Strang24 |  |  | 0 | [9 empty] | 0 | 0 | 0 | 0 | 0 | 0 | 0 | 0 | 0 | 0 | 0 | 0 | 0 | 0 | 0 | 0 | 0 | 0 | 0 | 0 | 0 | 0 | 0 | 0 | 0 | 0 | 0 | 0 | 0 | 0 | 0 | 0 | 0 | 0 | 0 | 0 | 0 | 0 | 0 | 0 | 0 | 0 | 0 | 0 | 0 | 0 | 0 | 0 | 0 | 0 | 0 | 0 | 0 | 0 | 0 | 0 | 0 | 0 | 0 | 0 | 0 | 0 | 0 | 0 | 0 | 0 | 0 | 0 | 0 | 0 | 0 | 0 | 0 | 0 | 0 | 0 | 0 | 0 | 0 | 0
Strang25 |  |  | 0 | [9 empty] | 0 | 0 | 0 | 0 | 0 | 0 | 0 | 0 | 0 | 0 | 0 | 0 | 0 | 0 | 0 | 0 | 0 | 0 | 0 | 0 | 0 | 0 | 0 | 0 | 0 | 0 | 0 | 0 | 0 | 0 | 0 | 0 | 0 | 0 | 0 | 0 | 0 | 0 | 0 | 0 | 0 | 0 | 0 | 0 | 0 | 0 | 0 | 0 | 0 | 0 | 0 | 0 | 0 | 0 | 0 | 0 | 0 | 0 | 0 | 0 | 0 | 0 | 0 | 0 | 0 | 0 | 0 | 0 | 0 | 0 | 0 | 0 | 0 | 0 | 0 | 0 | 0 | 0 | 0 | 0
Strang26 |  |  | 0 | [9 empty] | 0 | 0 | 0 | 0 | 0 | 0 | 0 | 0 | 0 | 0 | 0 | 0 | 0 | 0 | 0 | 0 | 0 | 0 | 0 | 0 | 0 | 0 | 0 | 0 | 0 | 0 | 0 | 0 | 0 | 0 | 0 | 0 | 0 | 0 | 0 | 0 | 0 | 0 | 0 | 0 | 0 | 0 | 0 | 0 | 0 | 0 | 0 | 0 | 0 | 0 | 0 | 0 | 0 | 0 | 0 | 0 | 0 | 0 | 0 | 0 | 0 | 0 | 0 | 0 | 0 | 0 | 0 | 0 | 0 | 0 | 0 | 0 | 0 | 0 | 0 | 0 | 0 | 0 | 0 | 0
Strang27 |  |  | 0 | [9 empty] | 0 | 0 | 0 | 0 | 0 | 0 | 0 | 0 | 0 | 0 | 0 | 0 | 0 | 0 | 0 | 0 | 0 | 0 | 0 | 0 | 0 | 0 | 0 | 0 | 0 | 0 | 0 | 0 | 0 | 0 | 0 | 0 | 0 | 0 | 0 | 0 | 0 | 0 | 0 | 0 | 0 | 0 | 0 | 0 | 0 | 0 | 0 | 0 | 0 | 0 | 0 | 0 | 0 | 0 | 0 | 0 | 0 | 0 | 0 | 0 | 0 | 0 | 0 | 0 | 0 | 0 | 0 | 0 | 0 | 0 | 0 | 0 | 0 | 0 | 0 | 0 | 0 | 0 | 0 | 0
Strang28 |  |  | 0 | [9 empty] | 0 | 0 | 0 | 0 | 0 | 0 | 0 | 0 | 0 | 0 | 0 | 0 | 0 | 0 | 0 | 0 | 0 | 0 | 0 | 0 | 0 | 0 | 0 | 0 | 0 | 0 | 0 | 0 | 0 | 0 | 0 | 0 | 0 | 0 | 0 | 0 | 0 | 0 | 0 | 0 | 0 | 0 | 0 | 0 | 0 | 0 | 0 | 0 | 0 | 0 | 0 | 0 | 0 | 0 | 0 | 0 | 0 | 0 | 0 | 0 | 0 | 0 | 0 | 0 | 0 | 0 | 0 | 0 | 0 | 0 | 0 | 0 | 0 | 0 | 0 | 0 | 0 | 0 | 0 | 0
Strang29 |  |  | 0 | [9 empty] | 0 | 0 | 0 | 0 | 0 | 0 | 0 | 0 | 0 | 0 | 0 | 0 | 0 | 0 | 0 | 0 | 0 | 0 | 0 | 0 | 0 | 0 | 0 | 0 | 0 | 0 | 0 | 0 | 0 | 0 | 0 | 0 | 0 | 0 | 0 | 0 | 0 | 0 | 0 | 0 | 0 | 0 | 0 | 0 | 0 | 0 | 0 | 0 | 0 | 0 | 0 | 0 | 0 | 0 | 0 | 0 | 0 | 0 | 0 | 0 | 0 | 0 | 0 | 0 | 0 | 0 | 0 | 0 | 0 | 0 | 0 | 0 | 0 | 0 | 0 | 0 | 0 | 0 | 0 | 0
Strang30 |  |  | 0 | [9 empty] | 0 | 0 | 0 | 0 | 0 | 0 | 0 | 0 | 0 | 0 | 0 | 0 | 0 | 0 | 0 | 0 | 0 | 0 | 0 | 0 | 0 | 0 | 0 | 0 | 0 | 0 | 0 | 0 | 0 | 0 | 0 | 0 | 0 | 0 | 0 | 0 | 0 | 0 | 0 | 0 | 0 | 0 | 0 | 0 | 0 | 0 | 0 | 0 | 0 | 0 | 0 | 0 | 0 | 0 | 0 | 0 | 0 | 0 | 0 | 0 | 0 | 0 | 0 | 0 | 0 | 0 | 0 | 0 | 0 | 0 | 0 | 0 | 0 | 0 | 0 | 0 | 0 | 0 | 0 | 0
Strang31 |  |  | 0 | [9 empty] | 0 | 0 | 0 | 0 | 0 | 0 | 0 | 0 | 0 | 0 | 0 | 0 | 0 | 0 | 0 | 0 | 0 | 0 | 0 | 0 | 0 | 0 | 0 | 0 | 0 | 0 | 0 | 0 | 0 | 0 | 0 | 0 | 0 | 0 | 0 | 0 | 0 | 0 | 0 | 0 | 0 | 0 | 0 | 0 | 0 | 0 | 0 | 0 | 0 | 0 | 0 | 0 | 0 | 0 | 0 | 0 | 0 | 0 | 0 | 0 | 0 | 0 | 0 | 0 | 0 | 0 | 0 | 0 | 0 | 0 | 0 | 0 | 0 | 0 | 0 | 0 | 0 | 0 | 0 | 0
Strang32 |  |  | 0 | [9 empty] | 0 | 0 | 0 | 0 | 0 | 0 | 0 | 0 | 0 | 0 | 0 | 0 | 0 | 0 | 0 | 0 | 0 | 0 | 0 | 0 | 0 | 0 | 0 | 0 | 0 | 0 | 0 | 0 | 0 | 0 | 0 | 0 | 0 | 0 | 0 | 0 | 0 | 0 | 0 | 0 | 0 | 0 | 0 | 0 | 0 | 0 | 0 | 0 | 0 | 0 | 0 | 0 | 0 | 0 | 0 | 0 | 0 | 0 | 0 | 0 | 0 | 0 | 0 | 0 | 0 | 0 | 0 | 0 | 0 | 0 | 0 | 0 | 0 | 0 | 0 | 0 | 0 | 0 | 0 | 0
Strang33 |  |  | 0 | [9 empty] | 0 | 0 | 0 | 0 | 0 | 0 | 0 | 0 | 0 | 0 | 0 | 0 | 0 | 0 | 0 | 0 | 0 | 0 | 0 | 0 | 0 | 0 | 0 | 0 | 0 | 0 | 0 | 0 | 0 | 0 | 0 | 0 | 0 | 0 | 0 | 0 | 0 | 0 | 0 | 0 | 0 | 0 | 0 | 0 | 0 | 0 | 0 | 0 | 0 | 0 | 0 | 0 | 0 | 0 | 0 | 0 | 0 | 0 | 0 | 0 | 0 | 0 | 0 | 0 | 0 | 0 | 0 | 0 | 0 | 0 | 0 | 0 | 0 | 0 | 0 | 0 | 0 | 0 | 0 | 0
Strang34 |  |  | 0 | [9 empty] | 0 | 0 | 0 | 0 | 0 | 0 | 0 | 0 | 0 | 0 | 0 | 0 | 0 | 0 | 0 | 0 | 0 | 0 | 0 | 0 | 0 | 0 | 0 | 0 | 0 | 0 | 0 | 0 | 0 | 0 | 0 | 0 | 0 | 0 | 0 | 0 | 0 | 0 | 0 | 0 | 0 | 0 | 0 | 0 | 0 | 0 | 0 | 0 | 0 | 0 | 0 | 0 | 0 | 0 | 0 | 0 | 0 | 0 | 0 | 0 | 0 | 0 | 0 | 0 | 0 | 0 | 0 | 0 | 0 | 0 | 0 | 0 | 0 | 0 | 0 | 0 | 0 | 0 | 0 | 0
Strang35 |  |  | 0 | [9 empty] | 0 | 0 | 0 | 0 | 0 | 0 | 0 | 0 | 0 | 0 | 0 | 0 | 0 | 0 | 0 | 0 | 0 | 0 | 0 | 0 | 0 | 0 | 0 | 0 | 0 | 0 | 0 | 0 | 0 | 0 | 0 | 0 | 0 | 0 | 0 | 0 | 0 | 0 | 0 | 0 | 0 | 0 | 0 | 0 | 0 | 0 | 0 | 0 | 0 | 0 | 0 | 0 | 0 | 0 | 0 | 0 | 0 | 0 | 0 | 0 | 0 | 0 | 0 | 0 | 0 | 0 | 0 | 0 | 0 | 0 | 0 | 0 | 0 | 0 | 0 | 0 | 0 | 0 | 0 | 0
Strang36 |  |  | 0 | [9 empty] | 0 | 0 | 0 | 0 | 0 | 0 | 0 | 0 | 0 | 0 | 0 | 0 | 0 | 0 | 0 | 0 | 0 | 0 | 0 | 0 | 0 | 0 | 0 | 0 | 0 | 0 | 0 | 0 | 0 | 0 | 0 | 0 | 0 | 0 | 0 | 0 | 0 | 0 | 0 | 0 | 0 | 0 | 0 | 0 | 0 | 0 | 0 | 0 | 0 | 0 | 0 | 0 | 0 | 0 | 0 | 0 | 0 | 0 | 0 | 0 | 0 | 0 | 0 | 0 | 0 | 0 | 0 | 0 | 0 | 0 | 0 | 0 | 0 | 0 | 0 | 0 | 0 | 0 | 0 | 0
Strang37 |  |  | 0 | [9 empty] | 0 | 0 | 0 | 0 | 0 | 0 | 0 | 0 | 0 | 0 | 0 | 0 | 0 | 0 | 0 | 0 | 0 | 0 | 0 | 0 | 0 | 0 | 0 | 0 | 0 | 0 | 0 | 0 | 0 | 0 | 0 | 0 | 0 | 0 | 0 | 0 | 0 | 0 | 0 | 0 | 0 | 0 | 0 | 0 | 0 | 0 | 0 | 0 | 0 | 0 | 0 | 0 | 0 | 0 | 0 | 0 | 0 | 0 | 0 | 0 | 0 | 0 | 0 | 0 | 0 | 0 | 0 | 0 | 0 | 0 | 0 | 0 | 0 | 0 | 0 | 0 | 0 | 0 | 0 | 0
Strang38 |  |  | 0 | [9 empty] | 0 | 0 | 0 | 0 | 0 | 0 | 0 | 0 | 0 | 0 | 0 | 0 | 0 | 0 | 0 | 0 | 0 | 0 | 0 | 0 | 0 | 0 | 0 | 0 | 0 | 0 | 0 | 0 | 0 | 0 | 0 | 0 | 0 | 0 | 0 | 0 | 0 | 0 | 0 | 0 | 0 | 0 | 0 | 0 | 0 | 0 | 0 | 0 | 0 | 0 | 0 | 0 | 0 | 0 | 0 | 0 | 0 | 0 | 0 | 0 | 0 | 0 | 0 | 0 | 0 | 0 | 0 | 0 | 0 | 0 | 0 | 0 | 0 | 0 | 0 | 0 | 0 | 0 | 0 | 0
Strang39 |  |  | 0 | [9 empty] | 0 | 0 | 0 | 0 | 0 | 0 | 0 | 0 | 0 | 0 | 0 | 0 | 0 | 0 | 0 | 0 | 0 | 0 | 0 | 0 | 0 | 0 | 0 | 0 | 0 | 0 | 0 | 0 | 0 | 0 | 0 | 0 | 0 | 0 | 0 | 0 | 0 | 0 | 0 | 0 | 0 | 0 | 0 | 0 | 0 | 0 | 0 | 0 | 0 | 0 | 0 | 0 | 0 | 0 | 0 | 0 | 0 | 0 | 0 | 0 | 0 | 0 | 0 | 0 | 0 | 0 | 0 | 0 | 0 | 0 | 0 | 0 | 0 | 0 | 0 | 0 | 0 | 0 | 0 | 0
Strang40 |  |  | 0 | [9 empty] | 0 | 0 | 0 | 0 | 0 | 0 | 0 | 0 | 0 | 0 | 0 | 0 | 0 | 0 | 0 | 0 | 0 | 0 | 0 | 0 | 0 | 0 | 0 | 0 | 0 | 0 | 0 | 0 | 0 | 0 | 0 | 0 | 0 | 0 | 0 | 0 | 0 | 0 | 0 | 0 | 0 | 0 | 0 | 0 | 0 | 0 | 0 | 0 | 0 | 0 | 0 | 0 | 0 | 0 | 0 | 0 | 0 | 0 | 0 | 0 | 0 | 0 | 0 | 0 | 0 | 0 | 0 | 0 | 0 | 0 | 0 | 0 | 0 | 0 | 0 | 0 | 0 | 0 | 0 | 0
Strang41 |  |  | 0 | [9 empty] | 0 | 0 | 0 | 0 | 0 | 0 | 0 | 0 | 0 | 0 | 0 | 0 | 0 | 0 | 0 | 0 | 0 | 0 | 0 | 0 | 0 | 0 | 0 | 0 | 0 | 0 | 0 | 0 | 0 | 0 | 0 | 0 | 0 | 0 | 0 | 0 | 0 | 0 | 0 | 0 | 0 | 0 | 0 | 0 | 0 | 0 | 0 | 0 | 0 | 0 | 0 | 0 | 0 | 0 | 0 | 0 | 0 | 0 | 0 | 0 | 0 | 0 | 0 | 0 | 0 | 0 | 0 | 0 | 0 | 0 | 0 | 0 | 0 | 0 | 0 | 0 | 0 | 0 | 0 | 0
Strang42 |  |  | 0 | [9 empty] | 0 | 0 | 0 | 0 | 0 | 0 | 0 | 0 | 0 | 0 | 0 | 0 | 0 | 0 | 0 | 0 | 0 | 0 | 0 | 0 | 0 | 0 | 0 | 0 | 0 | 0 | 0 | 0 | 0 | 0 | 0 | 0 | 0 | 0 | 0 | 0 | 0 | 0 | 0 | 0 | 0 | 0 | 0 | 0 | 0 | 0 | 0 | 0 | 0 | 0 | 0 | 0 | 0 | 0 | 0 | 0 | 0 | 0 | 0 | 0 | 0 | 0 | 0 | 0 | 0 | 0 | 0 | 0 | 0 | 0 | 0 | 0 | 0 | 0 | 0 | 0 | 0 | 0 | 0 | 0
Strang43 |  |  | 0 | [9 empty] | 0 | 0 | 0 | 0 | 0 | 0 | 0 | 0 | 0 | 0 | 0 | 0 | 0 | 0 | 0 | 0 | 0 | 0 | 0 | 0 | 0 | 0 | 0 | 0 | 0 | 0 | 0 | 0 | 0 | 0 | 0 | 0 | 0 | 0 | 0 | 0 | 0 | 0 | 0 | 0 | 0 | 0 | 0 | 0 | 0 | 0 | 0 | 0 | 0 | 0 | 0 | 0 | 0 | 0 | 0 | 0 | 0 | 0 | 0 | 0 | 0 | 0 | 0 | 0 | 0 | 0 | 0 | 0 | 0 | 0 | 0 | 0 | 0 | 0 | 0 | 0 | 0 | 0 | 0 | 0
Summe Luftmengen je Strang | [12 empty] | 15.5714 | 0 | 0 | 0 | 15.5714 | 0 | 0 | 0 | 0 | 0 | 0 | 0 | 0 | 0 | 0 | 0 | 0 | 0 | 0 | 0 | 0 | 0 | 0 | 0 | 0 | 0 | 0 | 0 | 0 | 0 | 0 | 0 | 0 | 0 | 0 | 0 | 0 | 0 | 0 | 0 | 0 | 0 | 0 | 0 | 0 | 0 | 0 | 0 | 0 | 0 | 0 | 0 | 0 | 0 | 0 | 0 | 0 | 0 | 0 | 0 | 0 | 0 | 0 | 0 | 0 | 0 | 0 | 0 | 0 | 0 | 0 | 0 | 0 | 0 | 0 | 0 | 0 | 0 | 0 | 0
|  | Druckverlust je Strang | [10 empty] | 2.2555 | 0 | 0 | 0 | 1.7851 | 0 | 0 | 0 | 0 | 0 | 0 | 0 | 0 | 0 | 0 | 0 | 0 | 0 | 0 | 0 | 0 | 0 | 0 | 0 | 0 | 0 | 0 | 0 | 0 | 0 | 0 | 0 | 0 | 0 | 0 | 0 | 0 | 0 | 0 | 0 | 1.7851 | 0 | 0 | 0 | 1.3147 | 0 | 0 | 0 | 0 | 0 | 0 | 0 | 0 | 0 | 0 | 0 | 0 | 0 | 0 | 0 | 0 | 0 | 0 | 0 | 0 | 0 | 0 | 0 | 0 | 0 | 0 | 0 | 0 | 0 | 0 | 0 | 0 | 0 | 0 | 0

## Daten Lueftung
Düse | Druckverlust bei 1m³/h | Rohr | Druckverlust bei 1m³/h bei 1m Laenge
Tellerventil 10cm | 0.01 | DN80 | 0.0047
Tellerventil12,5cm | 0.0035 | DN100 | 0.00194
Tellerventil 15cm | 0.001 | DN115 | 0.0011
Tellerventil 20cm | 0.00025 | DN150 | 0.00038
|  | DN180 | 0.00018
|  | DN200 | 0.00012
Weitwurfdüse NW 31mm | 0.078 | DN250 | 5e-05
Weitwurfdüse NW 40mm | 0.033 | 50x100 | 0.0061
Weitwurfdüse NW 45mm | 0.02 | 30x80 | 0.022
Weitwurfdüse NW 50mm | 0.015
Weitwurfdüse NW 63mm | 0.0055
Weitwurfdüse NW 80mm | 0.0022
Weitwurfdüse NW 87mm | 0.0015
Weitwurfdüse NW 100mm | 0.001
Weitwurfdüse NW 125mm | 0.00044

## DH
[6 empty] | Vorlauf | Rücklauf | Raumtemperatur
[6 empty] | 45 | 38 | 20 | 21.3087
Heizkörperdaten
Bauart | Höhe [mm] | Typ | Heizkörperexponent | Normleistung 75/65/20 je m bzw bei Rippenheizkörpern je Glied | 49.8 | Leistung | Kennzeichnungsstring
Normal | 350 | 10 | 1.25 | 436 |  | 150.8851 | Normal35010 |  |  |  | Höhe
Normal | 350 | 11 | 1.25 | 605 |  | 209.3704 | Normal35011 |  |  | Normal | Normal | Glatt | RippeGuss | RippeStahl | Rohr | Handtuch
Normal | 350 | 21 | 1.27 | 915 |  | 311.3204 | Normal35021 |  |  | Glatt | 350 | 350 | 380 | 300 | 300 | 721
Normal | 350 | 22 | 1.28 | 1102 |  | 371.776 | Normal35022 |  |  | RippeGuss | 500 | 500 | 430 | 450 | 400 | 1098
Normal | 350 | 33 | 1.3 | 1566 |  | 519.4193 | Normal35033 |  |  | RippeStahl | 600 | 600 | 580 | 600 | 500 | 1475
Normal | 500 | 10 | 1.25 | 586 |  | 202.7951 | Normal50010 |  |  | Rohr | 900 | 900 | 980 | 1000 | 600 | 1852
Normal | 500 | 11 | 1.27 | 808 |  | 274.9146 | Normal50011 |  |  | Handtuch |  |  |  |  | 750
Normal | 500 | 21 | 1.3 | 1212 |  | 402.0027 | Normal50021 |  |  |  | Typ |  |  |  | 900
Normal | 500 | 22 | 1.29 | 1461 |  | 488.7236 | Normal50022 |  |  |  | 10 | 10 | Rippe 70mm | Rippe 110mm | 1000
Normal | 500 | 33 | 1.31 | 2124 |  | 698.5446 | Normal50033 |  |  |  | 11 | 11 | Rippe 110mm | Rippe 160mm | 1200
Normal | 600 | 10 | 1.27 | 683 |  | 232.3845 | Normal60010 |  |  |  | 21 | 21 | Rippe 160mm | Rippe 220mm | 1500
Normal | 600 | 11 | 1.28 | 943 |  | 318.135 | Normal60011 |  |  |  | 22 | 22 | Rippe 230mm |  | 2000
Normal | 600 | 21 | 1.3 | 1406 |  | 466.3496 | Normal60021 |  |  |  | 33 | 33 | Rippe 250mm |  | 2500
Normal | 600 | 22 | 1.3 | 1694 |  | 561.875 | Normal60022 |  |  |  | Typ
Normal | 600 | 33 | 1.31 | 2461 |  | 809.3777 | Normal60033 |  |  |  | 10 | 10 | Rippe 70mm | Rippe 110mm | Rohr 65mm | Handtuch
Normal | 900 | 10 | 1.29 | 978 |  | 327.1538 | Normal90010 |  |  |  | 11 | 11 | Rippe 110mm | Rippe 160mm | Rohr 105mm
Normal | 900 | 11 | 1.3 | 1345 |  | 446.1168 | Normal90011 |  |  |  | 21 | 21 | Rippe 160mm | Rippe 220mm | Rohr 145mm
Normal | 900 | 21 | 1.3 | 1961 |  | 650.435 | Normal90021 |  |  |  | 22 | 22 | Rippe 230mm |  | Rohr 185mm
Normal | 900 | 22 | 1.32 | 2355 |  | 767.9692 | Normal90022 |  |  |  | 33 | 33 | Rippe 250mm |  | Rohr 225mm
Normal | 900 | 33 | 1.32 | 3315 |  | 1081.0267 | Normal90033
Glatt | 350 | 10 | 1.25 | 368 |  | 127.3526 | Glatt35010
Glatt | 350 | 11 | 1.26 | 531 |  | 182.2081 | Glatt35011
Glatt | 350 | 21 | 1.29 | 823 |  | 275.3042 | Glatt35021
Glatt | 350 | 22 | 1.28 | 1018 |  | 343.4374 | Glatt35022
Glatt | 350 | 33 | 1.29 | 1488 |  | 497.7554 | Glatt35033
Glatt | 500 | 10 | 1.26 | 500 |  | 171.5707 | Glatt50010
Glatt | 500 | 11 | 1.28 | 738 |  | 248.9752 | Glatt50011
Glatt | 500 | 21 | 1.29 | 1124 |  | 375.9927 | Glatt50021
Glatt | 500 | 22 | 1.29 | 1432 |  | 479.0227 | Glatt50022
Glatt | 500 | 33 | 1.3 | 1981 |  | 657.0687 | Glatt50033
Glatt | 600 | 10 | 1.26 | 588 |  | 201.7672 | Glatt60010
Glatt | 600 | 11 | 1.29 | 869 |  | 290.6918 | Glatt60011
Glatt | 600 | 21 | 1.29 | 1318 |  | 440.8882 | Glatt60021
Glatt | 600 | 22 | 1.29 | 1683 |  | 562.9854 | Glatt60022
Glatt | 600 | 33 | 1.3 | 2303 |  | 763.8714 | Glatt60033
Glatt | 900 | 10 | 1.28 | 847 |  | 285.748 | Glatt90010
Glatt | 900 | 11 | 1.3 | 1199 |  | 397.6908 | Glatt90011
Glatt | 900 | 21 | 1.33 | 1843 |  | 595.9249 | Glatt90021
Glatt | 900 | 22 | 1.32 | 2269 |  | 739.9245 | Glatt90022
Glatt | 900 | 33 | 1.33 | 3232 |  | 1045.0511 | Glatt90033
RippeGuss | 280 | Rippe 250mm | 1.3 | 69 |  | 22.8863 | RippeGuss280Rippe 250mm
RippeGuss | 430 | Rippe 70mm tief Guss | 1.3 | 41 |  | 13.5991 | RippeGuss430Rippe 70mm tief Guss
RippeGuss | 430 | Rippe 110mm | 1.3 | 53 |  | 17.5793 | RippeGuss430Rippe 110mm
RippeGuss | 430 | Rippe 160mm | 1.3 | 70 |  | 23.218 | RippeGuss430Rippe 160mm
RippeGuss | 430 | Rippe 230mm | 1.3 | 92 |  | 30.5151 | RippeGuss430Rippe 230mm
RippeGuss | 580 | Rippe 70mm tief Guss | 1.3 | 51 |  | 16.916 | RippeGuss580Rippe 70mm tief Guss
RippeGuss | 580 | Rippe 110mm | 1.3 | 69 |  | 22.8863 | RippeGuss580Rippe 110mm
RippeGuss | 580 | Rippe 160mm | 1.3 | 95 |  | 31.5101 | RippeGuss580Rippe 160mm
RippeGuss | 580 | Rippe 230mm | 1.3 | 122 |  | 40.4656 | RippeGuss580Rippe 230mm
RippeGuss | 680 | Rippe 160mm | 1.3 | 111 |  | 36.8171 | RippeGuss680Rippe 160mm
RippeGuss | 980 | Rippe 70mm | 1.3 | 84 |  | 27.8616 | RippeGuss980Rippe 70mm
RippeGuss | 980 | Rippe 160mm | 1.3 | 154 |  | 51.0795 | RippeGuss980Rippe 160mm
RippeGuss | 980 | Rippe 230mm | 1.3 | 196 |  | 65.0103 | RippeGuss980Rippe 230mm
RippeStahl | 300 | Rippe 160mm | 1.3 | 38 |  | 12.604 | RippeStahl300Rippe 160mm
RippeStahl | 300 | Rippe 250mm | 1.3 | 58 |  | 19.2378 | RippeStahl300Rippe 250mm
RippeStahl | 450 | Rippe 110mm | 1.3 | 42 |  | 13.9308 | RippeStahl450Rippe 110mm
RippeStahl | 450 | Rippe 160mm | 1.3 | 56 |  | 18.5744 | RippeStahl450Rippe 160mm
RippeStahl | 450 | Rippe 220mm | 1.3 | 75 |  | 24.8764 | RippeStahl450Rippe 220mm
RippeStahl | 600 | Rippe 110mm | 1.3 | 55 |  | 18.2427 | RippeStahl600Rippe 110mm
RippeStahl | 600 | Rippe 160mm | 1.3 | 75 |  | 24.8764 | RippeStahl600Rippe 160mm
RippeStahl | 600 | Rippe 220mm | 1.3 | 96 |  | 31.8418 | RippeStahl600Rippe 220mm
RippeStahl | 1000 | Rippe 110mm | 1.3 | 92 |  | 30.5151 | RippeStahl1000Rippe 110mm
RippeStahl | 1000 | Rippe 160mm | 1.3 | 118 |  | 39.1389 | RippeStahl1000Rippe 160mm
RippeStahl | 1000 | Rippe 220mm | 1.3 | 154 |  | 51.0795 | RippeStahl1000Rippe 220mm
Rohr | 190 | Rohr 65mm | 1.3 | 14 |  | 4.6436 | Rohr190Rohr 65mm
Rohr | 190 | Rohr 105mm | 1.3 | 20 |  | 6.6337 | Rohr190Rohr 105mm
Rohr | 190 | Rohr 145mm | 1.3 | 26 |  | 8.6238 | Rohr190Rohr 145mm
Rohr | 260 | Rohr 65mm | 1.3 | 19 |  | 6.302 | Rohr260Rohr 65mm
Rohr | 260 | Rohr 105mm | 1.3 | 26 |  | 8.6238 | Rohr260Rohr 105mm
Rohr | 260 | Rohr 145mm | 1.3 | 33 |  | 10.9456 | Rohr260Rohr 145mm
Rohr | 260 | Rohr 185mm | 1.3 | 42 |  | 13.9308 | Rohr260Rohr 185mm
Rohr | 260 | Rohr 225mm | 1.3 | 47 |  | 15.5892 | Rohr260Rohr 225mm
Rohr | 300 | Rohr 65mm | 1.3 | 22 |  | 7.2971 | Rohr300Rohr 65mm
Rohr | 300 | Rohr 105mm | 1.3 | 31 |  | 10.2822 | Rohr300Rohr 105mm
Rohr | 300 | Rohr 145mm | 1.3 | 40 |  | 13.2674 | Rohr300Rohr 145mm
Rohr | 300 | Rohr 185mm | 1.3 | 48 |  | 15.9209 | Rohr300Rohr 185mm
Rohr | 300 | Rohr 225mm | 1.3 | 57 |  | 18.9061 | Rohr300Rohr 225mm
Rohr | 400 | Rohr 65mm | 1.3 | 28 |  | 9.2872 | Rohr400Rohr 65mm
Rohr | 400 | Rohr 105mm | 1.3 | 41 |  | 13.5991 | Rohr400Rohr 105mm
Rohr | 400 | Rohr 145mm | 1.3 | 52 |  | 17.2476 | Rohr400Rohr 145mm
Rohr | 400 | Rohr 185mm | 1.3 | 64 |  | 21.2279 | Rohr400Rohr 185mm
Rohr | 400 | Rohr 225mm | 1.3 | 75 |  | 24.8764 | Rohr400Rohr 225mm
Rohr | 500 | Rohr 65mm | 1.3 | 37 |  | 12.2724 | Rohr500Rohr 65mm
Rohr | 500 | Rohr 105mm | 1.3 | 51 |  | 16.916 | Rohr500Rohr 105mm
Rohr | 500 | Rohr 145mm | 1.3 | 65 |  | 21.5595 | Rohr500Rohr 145mm
Rohr | 500 | Rohr 185mm | 1.3 | 80 |  | 26.5348 | Rohr500Rohr 185mm
Rohr | 500 | Rohr 225mm | 1.3 | 94 |  | 31.1784 | Rohr500Rohr 225mm
Rohr | 600 | Rohr 65mm | 1.3 | 44 |  | 14.5942 | Rohr600Rohr 65mm
Rohr | 600 | Rohr 105mm | 1.3 | 60 |  | 19.9011 | Rohr600Rohr 105mm
Rohr | 600 | Rohr 145mm | 1.3 | 77 |  | 25.5398 | Rohr600Rohr 145mm
Rohr | 600 | Rohr 185mm | 1.3 | 95 |  | 31.5101 | Rohr600Rohr 185mm
Rohr | 600 | Rohr 225mm | 1.3 | 113 |  | 37.4804 | Rohr600Rohr 225mm
Rohr | 750 | Rohr 65mm | 1.3 | 55 |  | 18.2427 | Rohr750Rohr 65mm
Rohr | 750 | Rohr 105mm | 1.3 | 75 |  | 24.8764 | Rohr750Rohr 105mm
Rohr | 750 | Rohr 145mm | 1.3 | 95 |  | 31.5101 | Rohr750Rohr 145mm
Rohr | 750 | Rohr 185mm | 1.3 | 117 |  | 38.8072 | Rohr750Rohr 185mm
Rohr | 750 | Rohr 225mm | 1.3 | 137 |  | 45.4409 | Rohr750Rohr 225mm
Rohr | 900 | Rohr 65mm | 1.3 | 67 |  | 22.2229 | Rohr900Rohr 65mm
Rohr | 900 | Rohr 105mm | 1.3 | 89 |  | 29.52 | Rohr900Rohr 105mm
Rohr | 900 | Rohr 145mm | 1.3 | 112 |  | 37.1488 | Rohr900Rohr 145mm
Rohr | 900 | Rohr 185mm | 1.3 | 138 |  | 45.7726 | Rohr900Rohr 185mm
Rohr | 900 | Rohr 225mm | 1.3 | 163 |  | 54.0647 | Rohr900Rohr 225mm
Rohr | 1000 | Rohr 65mm | 1.3 | 73 |  | 24.213 | Rohr1000Rohr 65mm
Rohr | 1000 | Rohr 105mm | 1.3 | 98 |  | 32.5052 | Rohr1000Rohr 105mm
Rohr | 1000 | Rohr 145mm | 1.3 | 124 |  | 41.129 | Rohr1000Rohr 145mm
Rohr | 1000 | Rohr 185mm | 1.3 | 151 |  | 50.0845 | Rohr1000Rohr 185mm
Rohr | 1000 | Rohr 225mm | 1.3 | 180 |  | 59.7034 | Rohr1000Rohr 225mm
Rohr | 1200 | Rohr 65mm | 1.3 | 86 |  | 28.5249 | Rohr1200Rohr 65mm
Rohr | 1200 | Rohr 105mm | 1.3 | 116 |  | 38.4755 | Rohr1200Rohr 105mm
Rohr | 1200 | Rohr 145mm | 1.3 | 147 |  | 48.7578 | Rohr1200Rohr 145mm
Rohr | 1200 | Rohr 185mm | 1.3 | 179 |  | 59.3717 | Rohr1200Rohr 185mm
Rohr | 1200 | Rohr 225mm | 1.3 | 209 |  | 69.3222 | Rohr1200Rohr 225mm
Rohr | 1500 | Rohr 65mm | 1.3 | 106 |  | 35.1587 | Rohr1500Rohr 65mm
Rohr | 1500 | Rohr 105mm | 1.3 | 143 |  | 47.431 | Rohr1500Rohr 105mm
Rohr | 1500 | Rohr 145mm | 1.3 | 180 |  | 59.7034 | Rohr1500Rohr 145mm
Rohr | 1500 | Rohr 185mm | 1.3 | 215 |  | 71.3124 | Rohr1500Rohr 185mm
Rohr | 1500 | Rohr 225mm | 1.3 | 250 |  | 82.9213 | Rohr1500Rohr 225mm
Rohr | 2000 | Rohr 65mm | 1.3 | 140 |  | 46.436 | Rohr2000Rohr 65mm
Rohr | 2000 | Rohr 105mm | 1.3 | 189 |  | 62.6885 | Rohr2000Rohr 105mm
Rohr | 2000 | Rohr 145mm | 1.3 | 237 |  | 78.6094 | Rohr2000Rohr 145mm
Rohr | 2000 | Rohr 185mm | 1.3 | 282 |  | 93.5353 | Rohr2000Rohr 185mm
Rohr | 2000 | Rohr 225mm | 1.3 | 330 |  | 109.4562 | Rohr2000Rohr 225mm
Rohr | 2500 | Rohr 65mm | 1.3 | 174 |  | 57.7133 | Rohr2500Rohr 65mm
Rohr | 2500 | Rohr 105mm | 1.3 | 236 |  | 78.2777 | Rohr2500Rohr 105mm
Rohr | 2500 | Rohr 145mm | 1.3 | 295 |  | 97.8472 | Rohr2500Rohr 145mm
Rohr | 2500 | Rohr 185mm | 1.3 | 347 |  | 115.0948 | Rohr2500Rohr 185mm
Rohr | 2500 | Rohr 225mm | 1.3 | 403 |  | 133.6692 | Rohr2500Rohr 225mm
Handtuch | 721 | Handtuch | 1.21 | 781 |  | 279.6133 | Handtuch721Handtuch
Handtuch | 1098 | Handtuch | 1.21 | 1133 |  | 405.6362 | Handtuch1098Handtuch
Handtuch | 1475 | Handtuch | 1.21 | 1470 |  | 526.2888 | Handtuch1475Handtuch
Handtuch | 1852 | Handtuch | 1.21 | 1798 |  | 643.7193 | Handtuch1852Handtuch

## Heizkörperberechnung
Etage | Raum | Name | raumweise Heizlast [W] | Fläche [m²] | Raumtemperatur Soll | Bauart | Höhe | Typ |  | Summe der Längen [m] bzw der Rippen / Glieder [Stück] | Manuelle Eingabe Spreizung / °K | Spreizung / °K | Leistung | Logarithmische Heizkörperübertemperatur | Weitere Heizleistungen (andere Heizkörper) | Ist-Heizleisung [W] | Heizwasserbedarf l/min | Heizwasserbedarf l/h | Ist-Deckungsgrad | Rohrlänge Einfach (Sternverrohrung angenommen) [m] | Rohrtype | Druckverlust | Druckverlust Ventil (Entsprechend Voreinstellung bei Soll-Massenstrom) | Gesamt-Druckverlust
UG | Raum_1 | Flur & WC (inkl. Treppenhaus) | 2821.4988 | 13.78 | 20 | Rohr | 600 | Rohr 65mm | Rohr600Rohr 65mm | 12 | 0 | 0 | 0 | 0 | 0 | 0 | 0 | 0 | 0% | 10 | 16x2 | 0 | 5000 | 5000
| HK2 |  |  |  |  | Normal | 600 | 33 | Normal60033 | 2 | 20 | 20 | 798.6881 | 12.4267 | 0 | 798.6881 | 0.57598 | 34.5586 | 28.31% | 10 | 16x2 | 1.3801 | 5000 | 5001.3801
| HK3 | [8 empty] | 1 |  | 7 | 0 | 21.3087 | 0 | 0 | 0 | 0 | 0% | 10 | 16x2 | 0 | 5000 | 5000
UG | Raum_2 | Flur | 669.6 | 15 | 24 | Rohr | 600 | Rohr 145mm | Rohr600Rohr 145mm | 22 | 5 | 5 | 463.8465 | 18.3868 | 0 | 463.8465 | 1.338 | 80.2811 | 69.27% | 10 | 16x2 | 7.4476 | 5000 | 5007.4476
| HK2 |  |  |  |  | Rohr | 600 | Rohr 65mm | Rohr600Rohr 65mm | 22 |  | 7 | 244.2109 | 17.2641 | 0 | 244.2109 | 0.50318 | 30.1909 | 36.47% | 10 | 16x2 | 1.0533 | 5000 | 5001.0533
| HK3 | [8 empty] | 1 |  | 7 | 0 | 17.2641 | 0 | 0 | 0 | 0 | 0% | 10 | 16x2 | 0 | 5000 | 5000
UG | Raum_3 | Testraum | -161.9747 | 20 | 24 |  |  |  |  | 1 |  | 7 | 0 | 17.2641 | 0 | 0 | 0 | 0 | 0% | 10 | 16x2 | 0 | 5000 | 5000
| HK2 | [8 empty] | 1 |  | 7 | 0 | 17.2641 | 0 | 0 | 0 | 0 | 0% | 10 | 16x2 | 0 | 5000 | 5000
| HK3 | [8 empty] | 1 |  | 7 | 0 | 17.2641 | 0 | 0 | 0 | 0 | 0% | 10 | 16x2 | 0 | 5000 | 5000
UG | Raum_4 | Testraum | 0 | 0 | 24 |  |  |  |  | 1 |  | 7 | 0 | 17.2641 | 0 | 0 | 0 | 0 | 0% | 10 | 16x2 | 0 | 5000 | 5000
| HK2 | [8 empty] | 1 |  | 7 | 0 | 17.2641 | 0 | 0 | 0 | 0 | 0% | 10 | 16x2 | 0 | 5000 | 5000
| HK3 | [8 empty] | 1 |  | 7 | 0 | 17.2641 | 0 | 0 | 0 | 0 | 0% | 10 | 16x2 | 0 | 5000 | 5000
UG | Raum_5 | Testraum | 0 | 0 | 24 |  |  |  |  | 1 |  | 7 | 0 | 17.2641 | 0 | 0 | 0 | 0 | 0% | 10 | 16x2 | 0 | 5000 | 5000
| HK2 | [8 empty] | 1 |  | 7 | 0 | 17.2641 | 0 | 0 | 0 | 0 | 0% | 10 | 16x2 | 0 | 5000 | 5000
| HK3 | [8 empty] | 1 |  | 7 | 0 | 17.2641 | 0 | 0 | 0 | 0 | 0% | 10 | 16x2 | 0 | 5000 | 5000
UG | Raum_6 | Testraum | 0 | 0 | 24 |  |  |  |  | 1 |  | 7 | 0 | 17.2641 | 0 | 0 | 0 | 0 | 0% | 10 | 16x2 | 0 | 5000 | 5000
| HK2 | [8 empty] | 1 |  | 7 | 0 | 17.2641 | 0 | 0 | 0 | 0 | 0% | 10 | 16x2 | 0 | 5000 | 5000
| HK3 | [8 empty] | 1 |  | 7 | 0 | 17.2641 | 0 | 0 | 0 | 0 | 0% | 10 | 16x2 | 0 | 5000 | 5000
UG | Raum_7 | Testraum | 0 | 0 | 24 |  |  |  |  | 1 |  | 7 | 0 | 17.2641 | 0 | 0 | 0 | 0 | 0% | 10 | 16x2 | 0 | 5000 | 5000
| HK2 | [8 empty] | 1 |  | 7 | 0 | 17.2641 | 0 | 0 | 0 | 0 | 0% | 10 | 16x2 | 0 | 5000 | 5000
| HK3 | [8 empty] | 1 |  | 7 | 0 | 17.2641 | 0 | 0 | 0 | 0 | 0% | 10 | 16x2 | 0 | 5000 | 5000
UG | Raum_1.1 | Testraum | 0 | 0 | 24 |  |  |  |  | 1 |  | 7 | 0 | 17.2641 | 0 | 0 | 0 | 0 | 0% | 10 | 16x2 | 0 | 5000 | 5000
| HK2 | [8 empty] | 1 |  | 7 | 0 | 17.2641 | 0 | 0 | 0 | 0 | 0% | 10 | 16x2 | 0 | 5000 | 5000
| HK3 | [8 empty] | 1 |  | 7 | 0 | 17.2641 | 0 | 0 | 0 | 0 | 0% | 10 | 16x2 | 0 | 5000 | 5000
UG | Raum_1.2 | Testraum | 0 | 0 | 24 |  |  |  |  | 1 |  | 7 | 0 | 17.2641 | 0 | 0 | 0 | 0 | 0% | 10 | 16x2 | 0 | 5000 | 5000
| HK2 | [8 empty] | 1 |  | 7 | 0 | 17.2641 | 0 | 0 | 0 | 0 | 0% | 10 | 16x2 | 0 | 5000 | 5000
| HK3 | [8 empty] | 1 |  | 7 | 0 | 17.2641 | 0 | 0 | 0 | 0 | 0% | 10 | 16x2 | 0 | 5000 | 5000
EG | Raum_1 | Testraum | 0 | 0 | 24 |  |  |  |  | 1 |  | 7 | 0 | 17.2641 | 0 | 0 | 0 | 0 | 0% | 10 | 16x2 | 0 | 5000 | 5000
| HK2 | [8 empty] | 1 |  | 7 | 0 | 17.2641 | 0 | 0 | 0 | 0 | 0% | 10 | 16x2 | 0 | 5000 | 5000
| HK3 | [8 empty] | 1 |  | 7 | 0 | 17.2641 | 0 | 0 | 0 | 0 | 0% | 10 | 16x2 | 0 | 5000 | 5000
EG | Raum_2 | Testraum | 0 | 0 | 24 |  |  |  |  | 1 |  | 7 | 0 | 17.2641 | 0 | 0 | 0 | 0 | 0% | 10 | 16x2 | 0 | 5000 | 5000
| HK2 | [8 empty] | 1 |  | 7 | 0 | 17.2641 | 0 | 0 | 0 | 0 | 0% | 10 | 16x2 | 0 | 5000 | 5000
| HK3 | [8 empty] | 1 |  | 7 | 0 | 17.2641 | 0 | 0 | 0 | 0 | 0% | 10 | 16x2 | 0 | 5000 | 5000
EG | Raum_3 | Testraum | 0 | 0 | 24 |  |  |  |  | 1 |  | 7 | 0 | 17.2641 | 0 | 0 | 0 | 0 | 0% | 10 | 16x2 | 0 | 5000 | 5000
| HK2 | [8 empty] | 1 |  | 7 | 0 | 17.2641 | 0 | 0 | 0 | 0 | 0% | 10 | 16x2 | 0 | 5000 | 5000
| HK3 | [8 empty] | 1 |  | 7 | 0 | 17.2641 | 0 | 0 | 0 | 0 | 0% | 10 | 16x2 | 0 | 5000 | 5000
EG | Raum_4 | Testraum | 0 | 0 | 24 |  |  |  |  | 1 |  | 7 | 0 | 17.2641 | 0 | 0 | 0 | 0 | 0% | 10 | 16x2 | 0 | 5000 | 5000
| HK2 | [8 empty] | 1 |  | 7 | 0 | 17.2641 | 0 | 0 | 0 | 0 | 0% | 10 | 16x2 | 0 | 5000 | 5000
| HK3 | [8 empty] | 1 |  | 7 | 0 | 17.2641 | 0 | 0 | 0 | 0 | 0% | 10 | 16x2 | 0 | 5000 | 5000
EG | Raum_5 | Testraum | 0 | 0 | 24 |  |  |  |  | 1 |  | 7 | 0 | 17.2641 | 0 | 0 | 0 | 0 | 0% | 10 | 16x2 | 0 | 5000 | 5000
| HK2 | [8 empty] | 1 |  | 7 | 0 | 17.2641 | 0 | 0 | 0 | 0 | 0% | 10 | 16x2 | 0 | 5000 | 5000
| HK3 | [8 empty] | 1 |  | 7 | 0 | 17.2641 | 0 | 0 | 0 | 0 | 0% | 10 | 16x2 | 0 | 5000 | 5000
EG | Raum_6 | Testraum | 0 | 0 | 24 |  |  |  |  | 1 |  | 7 | 0 | 17.2641 | 0 | 0 | 0 | 0 | 0% | 10 | 16x2 | 0 | 5000 | 5000
| HK2 | [8 empty] | 1 |  | 7 | 0 | 17.2641 | 0 | 0 | 0 | 0 | 0% | 10 | 16x2 | 0 | 5000 | 5000
| HK3 | [8 empty] | 1 |  | 7 | 0 | 17.2641 | 0 | 0 | 0 | 0 | 0% | 10 | 16x2 | 0 | 5000 | 5000
EG | Raum_7 | Testraum | 0 | 0 | 24 |  |  |  |  | 1 |  | 7 | 0 | 17.2641 | 0 | 0 | 0 | 0 | 0% | 10 | 16x2 | 0 | 5000 | 5000
| HK2 | [8 empty] | 1 |  | 7 | 0 | 17.2641 | 0 | 0 | 0 | 0 | 0% | 10 | 16x2 | 0 | 5000 | 5000
| HK3 | [8 empty] | 1 |  | 7 | 0 | 17.2641 | 0 | 0 | 0 | 0 | 0% | 10 | 16x2 | 0 | 5000 | 5000
EG | Raum_8 | Testraum | 0 | 0 | 24 |  |  |  |  | 1 |  | 7 | 0 | 17.2641 | 0 | 0 | 0 | 0 | 0% | 10 | 16x2 | 0 | 5000 | 5000
| HK2 | [8 empty] | 1 |  | 7 | 0 | 17.2641 | 0 | 0 | 0 | 0 | 0% | 10 | 16x2 | 0 | 5000 | 5000
| HK3 | [8 empty] | 1 |  | 7 | 0 | 17.2641 | 0 | 0 | 0 | 0 | 0% | 10 | 16x2 | 0 | 5000 | 5000
EG | Raum_1.1 | Testraum | 0 | 0 | 24 |  |  |  |  | 1 |  | 7 | 0 | 17.2641 | 0 | 0 | 0 | 0 | 0% | 10 | 16x2 | 0 | 5000 | 5000
| HK2 | [8 empty] | 1 |  | 7 | 0 | 17.2641 | 0 | 0 | 0 | 0 | 0% | 10 | 16x2 | 0 | 5000 | 5000
| HK3 | [8 empty] | 1 |  | 7 | 0 | 17.2641 | 0 | 0 | 0 | 0 | 0% | 10 | 16x2 | 0 | 5000 | 5000
EG | Raum_1.2 | Testraum | 0 | 0 | 24 |  |  |  |  | 1 |  | 7 | 0 | 17.2641 | 0 | 0 | 0 | 0 | 0% | 10 | 16x2 | 0 | 5000 | 5000
| HK2 | [8 empty] | 1 |  | 7 | 0 | 17.2641 | 0 | 0 | 0 | 0 | 0% | 10 | 16x2 | 0 | 5000 | 5000
| HK3 | [8 empty] | 1 |  | 7 | 0 | 17.2641 | 0 | 0 | 0 | 0 | 0% | 10 | 16x2 | 0 | 5000 | 5000
OG | Raum_1 | Testraum | 0 | 0 | 24 |  |  |  |  | 1 |  | 7 | 0 | 17.2641 | 0 | 0 | 0 | 0 | 0% | 10 | 16x2 | 0 | 5000 | 5000
| HK2 | [8 empty] | 1 |  | 7 | 0 | 17.2641 | 0 | 0 | 0 | 0 | 0% | 10 | 16x2 | 0 | 5000 | 5000
| HK3 | [8 empty] | 1 |  | 7 | 0 | 17.2641 | 0 | 0 | 0 | 0 | 0% | 10 | 16x2 | 0 | 5000 | 5000
OG | Raum_2 | Testraum | 0 | 0 | 24 |  |  |  |  | 1 |  | 7 | 0 | 17.2641 | 0 | 0 | 0 | 0 | 0% | 10 | 16x2 | 0 | 5000 | 5000
| HK2 | [8 empty] | 1 |  | 7 | 0 | 17.2641 | 0 | 0 | 0 | 0 | 0% | 10 | 16x2 | 0 | 5000 | 5000
| HK3 | [8 empty] | 1 |  | 7 | 0 | 17.2641 | 0 | 0 | 0 | 0 | 0% | 10 | 16x2 | 0 | 5000 | 5000
OG | Raum_3 | Testraum | 0 | 0 | 24 |  |  |  |  | 1 |  | 7 | 0 | 17.2641 | 0 | 0 | 0 | 0 | 0% | 10 | 16x2 | 0 | 5000 | 5000
| HK2 | [8 empty] | 1 |  | 7 | 0 | 17.2641 | 0 | 0 | 0 | 0 | 0% | 10 | 16x2 | 0 | 5000 | 5000
| HK3 | [8 empty] | 1 |  | 7 | 0 | 17.2641 | 0 | 0 | 0 | 0 | 0% | 10 | 16x2 | 0 | 5000 | 5000
OG | Raum_4 | Testraum | 0 | 0 | 24 |  |  |  |  | 1 |  | 7 | 0 | 17.2641 | 0 | 0 | 0 | 0 | 0% | 10 | 16x2 | 0 | 5000 | 5000
| HK2 | [8 empty] | 1 |  | 7 | 0 | 17.2641 | 0 | 0 | 0 | 0 | 0% | 10 | 16x2 | 0 | 5000 | 5000
| HK3 | [8 empty] | 1 |  | 7 | 0 | 17.2641 | 0 | 0 | 0 | 0 | 0% | 10 | 16x2 | 0 | 5000 | 5000
OG | Raum_5 | Testraum | 0 | 0 | 24 |  |  |  |  | 1 |  | 7 | 0 | 17.2641 | 0 | 0 | 0 | 0 | 0% | 10 | 16x2 | 0 | 5000 | 5000
| HK2 | [8 empty] | 1 |  | 7 | 0 | 17.2641 | 0 | 0 | 0 | 0 | 0% | 10 | 16x2 | 0 | 5000 | 5000
| HK3 | [8 empty] | 1 |  | 7 | 0 | 17.2641 | 0 | 0 | 0 | 0 | 0% | 10 | 16x2 | 0 | 5000 | 5000
OG | Raum_6 | Testraum | 0 | 0 | 24 |  |  |  |  | 1 |  | 7 | 0 | 17.2641 | 0 | 0 | 0 | 0 | 0% | 10 | 16x2 | 0 | 5000 | 5000
| HK2 | [8 empty] | 1 |  | 7 | 0 | 17.2641 | 0 | 0 | 0 | 0 | 0% | 10 | 16x2 | 0 | 5000 | 5000
| HK3 | [8 empty] | 1 |  | 7 | 0 | 17.2641 | 0 | 0 | 0 | 0 | 0% | 10 | 16x2 | 0 | 5000 | 5000
OG | Raum_7 | Testraum | 0 | 0 | 24 |  |  |  |  | 1 |  | 7 | 0 | 17.2641 | 0 | 0 | 0 | 0 | 0% | 10 | 16x2 | 0 | 5000 | 5000
| HK2 | [8 empty] | 1 |  | 7 | 0 | 17.2641 | 0 | 0 | 0 | 0 | 0% | 10 | 16x2 | 0 | 5000 | 5000
| HK3 | [8 empty] | 1 |  | 7 | 0 | 17.2641 | 0 | 0 | 0 | 0 | 0% | 10 | 16x2 | 0 | 5000 | 5000
OG | Raum_8 | Testraum | 0 | 0 | 24 |  |  |  |  | 1 |  | 7 | 0 | 17.2641 | 0 | 0 | 0 | 0 | 0% | 10 | 16x2 | 0 | 5000 | 5000
| HK2 | [8 empty] | 1 |  | 7 | 0 | 17.2641 | 0 | 0 | 0 | 0 | 0% | 10 | 16x2 | 0 | 5000 | 5000
| HK3 | [8 empty] | 1 |  | 7 | 0 | 17.2641 | 0 | 0 | 0 | 0 | 0% | 10 | 16x2 | 0 | 5000 | 5000
OG | Raum_1.1 | Testraum | 0 | 0 | 24 |  |  |  |  | 1 |  | 7 | 0 | 17.2641 | 0 | 0 | 0 | 0 | 0% | 10 | 16x2 | 0 | 5000 | 5000
| HK2 | [8 empty] | 1 |  | 7 | 0 | 17.2641 | 0 | 0 | 0 | 0 | 0% | 10 | 16x2 | 0 | 5000 | 5000
| HK3 | [8 empty] | 1 |  | 7 | 0 | 17.2641 | 0 | 0 | 0 | 0 | 0% | 10 | 16x2 | 0 | 5000 | 5000
OG | Raum_1.2 | Testraum | 0 | 0 | 24 |  |  |  |  | 1 |  | 7 | 0 | 17.2641 | 0 | 0 | 0 | 0 | 0% | 10 | 16x2 | 0 | 5000 | 5000
| HK2 | [8 empty] | 1 |  | 7 | 0 | 17.2641 | 0 | 0 | 0 | 0 | 0% | 10 | 16x2 | 0 | 5000 | 5000
| HK3 | [8 empty] | 1 |  | 7 | 0 | 17.2641 | 0 | 0 | 0 | 0 | 0% | 10 | 16x2 | 0 | 5000 | 5000
DG | Raum_1 | Testraum | 0 | 0 | 24 |  |  |  |  | 1 |  | 7 | 0 | 17.2641 | 0 | 0 | 0 | 0 | 0% | 10 | 16x2 | 0 | 5000 | 5000
| HK2 | [8 empty] | 1 |  | 7 | 0 | 17.2641 | 0 | 0 | 0 | 0 | 0% | 10 | 16x2 | 0 | 5000 | 5000
| HK3 | [8 empty] | 1 |  | 7 | 0 | 17.2641 | 0 | 0 | 0 | 0 | 0% | 10 | 16x2 | 0 | 5000 | 5000
DG | Raum_2 | Testraum | 0 | 0 | 24 |  |  |  |  | 1 |  | 7 | 0 | 17.2641 | 0 | 0 | 0 | 0 | 0% | 10 | 16x2 | 0 | 5000 | 5000
| HK2 | [8 empty] | 1 |  | 7 | 0 | 17.2641 | 0 | 0 | 0 | 0 | 0% | 10 | 16x2 | 0 | 5000 | 5000
| HK3 | [8 empty] | 1 |  | 7 | 0 | 17.2641 | 0 | 0 | 0 | 0 | 0% | 10 | 16x2 | 0 | 5000 | 5000
DG | Raum_3 | Testraum | 0 | 0 | 24 |  |  |  |  | 1 |  | 7 | 0 | 17.2641 | 0 | 0 | 0 | 0 | 0% | 10 | 16x2 | 0 | 5000 | 5000
| HK2 | [8 empty] | 1 |  | 7 | 0 | 17.2641 | 0 | 0 | 0 | 0 | 0% | 10 | 16x2 | 0 | 5000 | 5000
| HK3 | [8 empty] | 1 |  | 7 | 0 | 17.2641 | 0 | 0 | 0 | 0 | 0% | 10 | 16x2 | 0 | 5000 | 5000
DG | Raum_4 | Testraum | 0 | 0 | 24 |  |  |  |  | 1 |  | 7 | 0 | 17.2641 | 0 | 0 | 0 | 0 | 0% | 10 | 16x2 | 0 | 5000 | 5000
| HK2 | [8 empty] | 1 |  | 7 | 0 | 17.2641 | 0 | 0 | 0 | 0 | 0% | 10 | 16x2 | 0 | 5000 | 5000
| HK3 | [8 empty] | 1 |  | 7 | 0 | 17.2641 | 0 | 0 | 0 | 0 | 0% | 10 | 16x2 | 0 | 5000 | 5000
DG | Raum_5 | Testraum | 0 | 0 | 24 |  |  |  |  | 1 |  | 7 | 0 | 17.2641 | 0 | 0 | 0 | 0 | 0% | 10 | 16x2 | 0 | 5000 | 5000
| HK2 | [8 empty] | 1 |  | 7 | 0 | 17.2641 | 0 | 0 | 0 | 0 | 0% | 10 | 16x2 | 0 | 5000 | 5000
| HK3 | [8 empty] | 1 |  | 7 | 0 | 17.2641 | 0 | 0 | 0 | 0 | 0% | 10 | 16x2 | 0 | 5000 | 5000
DG | Raum_6 | Testraum | 0 | 0 | 24 |  |  |  |  | 1 |  | 7 | 0 | 17.2641 | 0 | 0 | 0 | 0 | 0% | 10 | 16x2 | 0 | 5000 | 5000
| HK2 | [8 empty] | 1 |  | 7 | 0 | 17.2641 | 0 | 0 | 0 | 0 | 0% | 10 | 16x2 | 0 | 5000 | 5000
| HK3 | [8 empty] | 1 |  | 7 | 0 | 17.2641 | 0 | 0 | 0 | 0 | 0% | 10 | 16x2 | 0 | 5000 | 5000
DG | Raum_7 | Testraum | 0 | 0 | 24 |  |  |  |  | 1 |  | 7 | 0 | 17.2641 | 0 | 0 | 0 | 0 | 0% | 10 | 16x2 | 0 | 5000 | 5000
| HK2 | [8 empty] | 1 |  | 7 | 0 | 17.2641 | 0 | 0 | 0 | 0 | 0% | 10 | 16x2 | 0 | 5000 | 5000
| HK3 | [8 empty] | 1 |  | 7 | 0 | 17.2641 | 0 | 0 | 0 | 0 | 0% | 10 | 16x2 | 0 | 5000 | 5000
DG | Raum_1.1 | Testraum | 0 | 0 | 24 |  |  |  |  | 1 |  | 7 | 0 | 17.2641 | 0 | 0 | 0 | 0 | 0% | 10 | 16x2 | 0 | 5000 | 5000
| HK2 | [8 empty] | 1 |  | 7 | 0 | 17.2641 | 0 | 0 | 0 | 0 | 0% | 10 | 16x2 | 0 | 5000 | 5000
| HK3 | [8 empty] | 1 |  | 7 | 0 | 17.2641 | 0 | 0 | 0 | 0 | 0% | 10 | 16x2 | 0 | 5000 | 5000
DG | Raum_1.2 | Testraum | 0 | 0 | 24 |  |  |  |  | 1 |  | 7 | 0 | 17.2641 | 0 | 0 | 0 | 0 | 0% | 10 | 16x2 | 0 | 5000 | 5000
| HK2 | [8 empty] | 1 |  | 7 | 0 | 17.2641 | 0 | 0 | 0 | 0 | 0% | 10 | 16x2 | 0 | 5000 | 5000
| HK3 | [8 empty] | 1 |  | 7 | 0 | 17.2641 | 0 | 0 | 0 | 0 | 0% | 10 | 16x2 | 0 | 5000 | 5000
[10 empty] | VL: | 45 | [5 empty] | l/min | l/h
[10 empty] | Mittl. Spzg | 8.9906 |  | Kelvin |  |  | Summe | 2.4172 | 145.0307
[12 empty] | 5 | x
[12 empty] | 0 | y
Note on K1: U BI: Bezugsgröße für Datentabelle: 1 Glied = 50 mm
Note on L1: U BI: Wert für abweichende Spreizung. "0" für inaktiven Heizkörper.

## ToDo's
Detailliertere Berechung für erdberührende Teile einfügen
Druckverlust über Makro rechnen, da doch Leitung auch mal laminar werden.
Makro schreiben zum Vorbelegen Bodenbeläge und Rohrdimensionen
Nachheiz/Nachkühlregister einfügen
Kühlungsbereichnung einschließlich Taupunkt (Verhältniss Nachkühlregister /Flächenheizung) einfügen
Massenzusammenstellung rechnen
Maximalen Druckverlust im System berechnen
Bedienungsanleitung schreiben
Bei Lüftung zusätzlichen Umluftstrom mit einrechnen, sowi Ab- und Zuluft trennen
Einsatz einer KWL min "X" abfragen
Bei extrem grossen Rohrabständen wird die lineare interpolation der Heizleistung negativ, dies durch asymptotische Kurve ersetzen.
Fehler im DG beseitigen in Rechnetabelle.
Flächenheizungen an Innen- und Aussenwänden bei der raumweisen Heizlast berücksichtigen. Durch doppelte Berechnung - einmal für die Gesamtleistung, eimmal für die nach innen zu erbringende Heizleistung

## Daten_RaumwHeizlast
U-Werte |  |  | Temperaturen
Name | U-Wert | Masse je m² in Kilogramm (Soweit thermisch angekoppelt) Bei Innenwänden/Decken die HALBE Masse eintragen Die Auswirkungen der Eintragung hier sind auf der Seite Simulation zu sehen. Bei einschaligen Aussenmauern ebenfalls die HALBE Masse eintragen, der Rest ist in jedem Fall vom innenraum entkoppelt durch die Dämwirkung des Materials. Bei zweischaligem Aufbau (Tragende wand + aussenliegende Dämmschicht) Die Masse der tragenden Wand eintragen. | Name | Temperatur | Anmerkung | Wirkungsgrad der Wärmerückgewinnung der Lüftung | 0.9 | Mindestvolumenströme nach Raumnutzung |  | Austauschhäufigkeit je stunde
X-Wand | 99 | 3000 | Wohnraumtemperatur | 20 | 20° nach Norm |  |  | Küche (ohne Fensterlüftung) | 60 | Nach Norm | 0.5 | Orientierung
Y-Wand | 1 | 3000 | Badtemperatur | 24 | 24°nach Norm |  |  | Bad (Ohne Fenster oder Bedarfslüftung) | 40 | Um stickige Luft sicher zu vermeinden (kein Luftbedarf durch Personen) | 0.25 | Nord
Fenster | 3 | 50 | Wohnraumtemperatur 2 | 20 | Für besonder Räume (Nicht Norm) |  |  | WC (Ohne Fenster oder Bedarfslüftung) | 20 | Benutzerdefiniert1 | 0.1 | Süd
Fenster X | 3 | 30 | Abstellraum | 18 | Für Abstellräumen die beheizt sind (Nicht Norm) |  |  | sonst | 0 | Benutzerdefiniert 2 | 0.1 | Ost
Dach1 | 0.2 | 150 | Aussentemperatur | -12 | Normtemperatur der Aussenluft für den Auslegungsfall |  |  | Benutzerdefiniert | 999 |  |  | West
Dach2 | 0.2 | 100 | Erdbodentemperatur1 | 0 | z.B. die ersten 1,5m des Bodens
|  |  | Erdbodentemperatur2 | 10 | z.B. unterhalb 1,5m unter Oberfläche sowie unter Bodenplatte
|  |  | Angrenzendes beheiztes Gebäude | 20 | nach Norm
|  |  | Angrenzendersunbeheiztes Gebäude | 0 | Quelle?
|  |  | Unbeheizter geschossener Raum | 0
|  |  | Benutzerdefiniert 1 | 99
Note on I3: Helmut Frik:Hier ist 0 einzufügen wenn keine KWL mit WRG zum Einsatz kommt
Note on A4: Helmut Frik: Hier sind die U-Werte die bei denm betrachteten Gebäude für die einzelnen flächigen Bauteile auftreten einzutragen
Note on F8: Helmut Frik: Hier die Normtemperatur für das betrachtete Gebäude einfügen, diese ist Standardabhängig, und in D zwischen -10 und -16°C
Note on E14: Helmut Frik: Hier können weitere Temperaturen vom Benutzer definiert und für die Heizlastberechnung genutzt werden

## UG_Raum_1
Formblatt R - vereinfachtes Verfahren | [13 empty] | #VALUE! |  | DIN EN 12831
Projekt-Nr. / Bezeichnung
Raum-Heizlast | [9 empty] | Datum | [6 empty] | Seite R
| Wohneinheit |  |  |  | Geschoss |  | UG |  |  | Raum-Nr. / -Name |  |  | Flur & WC (inkl. Treppenhaus)
| Innentemperatur |  | Wohnraumtemperatur |  | θint | 20 | °C |  |  |  |  | Lüftung |  | Raumnutzung | sonst | 0
[12 empty] | Lüftungskonzept |  |  | Abluftraum | Bei Ablufträumen: zugehöriger Überströmraum: |  |  | Flur
| Geometrie (netto) | [10 empty] | Mindest-Luftwechsel |  | nmin | Nach Norm | 0.5 |  | Funktion: | Überströmraum
| Raumbreite |  |  |  | bR | n.a. | m |  |  |  |  | Temp.-Reduktionsfaktor |  | fΔθ | 0 | -
| Raumlänge |  |  |  | lR | n.a. | m |  |  |  |  | Zusatzheizung
| Raumfläche |  |  |  | AR | 13.78 | m² |  |  |  |  | Wiederaufheizfaktor |  | fRH | 0 | W/m²
| Geschosshöhe |  |  |  | hG | 2.5 | m |  |  |  |  | Bodenbelag
| Deckendicke |  |  |  | d | 0.24 | m |  |  |  |  | Temperatur zuströmende Luft |  |  | 15 | °C
| Raumhöhe |  |  |  | hR | 2.26 | m
| Raumvolumen |  |  |  | VR | 31.1428 | m³
Orientierung | Masse | Bauteil | Anzahl | Breite | Länge / Höhe | Bruttofläche | Abzugsfläche | Nettofläche | Art der angrenzenden Fläche | Temperatur angrenzende Fläche | Resultierende Temperaturdifferenz | Bauart | U-Wert | Korrekturwert Wärmebrücken | Korrigierter U-Wert | Wärmeverlust- Koeffizient | Transmissions- Wärmeverlust
|  |  | n | b | l / h | Abrutto | Aabzug | Anetto |  | θext | fk | U | U | ΔUWB | Uc/equiv | HT | ΦT
|  |  |  | 0,00 m |  | 0,00 m² |  |  |  | - | - |  | 0,00 W/m²K |  |  | W/K | W
0 | 142800 | Wand | 2 | 10 | 2.5 | 25 | 1.2 | 23.8 | Aussentemperatur | -12 | 32 | Y-Wand | 1 | 0.1 | 1.1 | 52.36 | 1675.52
90 | 40 | Fenster | 2 | 0.4 | 1 | 0.4 | 0 | 0.4 | Aussentemperatur | -12 | 32 | Fenster | 3 | 0.1 | 3.1 | 2.48 | 79.36
180 | 75000 | Bodenplatte | 1 | 5 | 5 | 25 | 0 | 25 | Aussentemperatur | -12 | 32 | Y-Wand | 1 | 0.1 | 1.1 | 27.5 | 880
-90 | 80 | Fenster | 2 | 0.8 | 1 | 0.8 | 0 | 0.8 | Aussentemperatur | -12 | 32 | Fenster | 3 | 0.1 | 3.1 | 4.96 | 158.72
| 0 |  |  |  |  | 0 |  | 0 | Badtemperatur | 24 | -4 | X-Wand | 99 | 0.1 | 99.1 | 0 | 0
| 0 |  |  |  |  | 0 |  | 0 | Badtemperatur | 24 | -4 | X-Wand | 99 | 0.1 | 99.1 | 0 | 0
| 0 |  |  |  |  | 0 |  | 0 | Badtemperatur | 24 | -4 | X-Wand | 99 | 0.1 | 99.1 | 0 | 0
| 0 |  |  |  |  | 0 |  | 0 | Badtemperatur | 24 | -4 | X-Wand | 99 | 0.1 | 99.1 | 0 | 0
| 0 |  |  |  |  | 0 |  | 0 | Badtemperatur | 24 | -4 | X-Wand | 99 | 0.1 | 99.1 | 0 | 0
| 0 |  |  |  |  | 0 |  | 0 | Badtemperatur | 24 | -4 | X-Wand | 99 | 0.1 | 99.1 | 0 | 0
| 0 |  |  |  |  | 0 |  | 0 | Badtemperatur | 24 | -4 | X-Wand | 99 | 0.1 | 99.1 | 0 | 0
| 0 |  |  |  |  | 0 |  | 0 | Badtemperatur | 24 | -4 | X-Wand | 99 | 0.1 | 99.1 | 0 | 0
| 0 |  |  |  |  | 0 |  | 0 | Badtemperatur | 24 | -4 | X-Wand | 99 | 0.1 | 99.1 | 0 | 0
| 0 |  |  |  |  | 0 |  | 0 | Badtemperatur | 24 | -4 | X-Wand | 99 | 0.1 | 99.1 | 0 | 0
| 0 |  |  |  |  | 0 |  | 0 | Badtemperatur | 24 | -4 | X-Wand | 99 | 0.1 | 99.1 | 0 | 0
| 0 |  |  |  |  | 0 |  | 0 | Badtemperatur | 24 | -4 | X-Wand | 99 | 0.1 | 99.1 | 0 | 0
| 0 |  |  |  |  | 0 |  | 0 | Badtemperatur | 24 | -4 | X-Wand | 99 | 0.1 | 99.1 | 0 | 0
| 0 |  |  |  |  | 0 |  | 0 | Badtemperatur | 24 | -4 | X-Wand | 99 | 0.1 | 99.1 | 0 | 0
| 0 |  |  |  |  | 0 |  | 0 | Badtemperatur | 24 | -4 | X-Wand | 99 | 0.1 | 99.1 | 0 | 0
| 0 |  |  |  |  | 0 |  | 0 | Badtemperatur | 24 | -4 | X-Wand | 99 | 0.1 | 99.1 | 0 | 0
| 217920 | [5 empty] | HT / ΦT | [8 empty] | 87.3 | 2793.6
| Mindest-Luftvolumenstrom |  |  | Vmin | 15.5714 |  | m³/h
| Lüftungswärmeverlust | [5 empty] | HV / ΦV | [9 empty] | 27.8988
| Netto-Heizlast | [5 empty] | ΦHL,Netto |  |  | spez. |  | 90.5988 | W/m³ | spez. | 204.7532 | W/m² | 2821.4988
| Zusatz-Aufheizleistung | [5 empty] | ΦRH | [9 empty] | 0
| Norm-Heizlast | [5 empty] | ΦHL | [9 empty] | 2821.4988
Note on N7: Helmut Frik: Hier ist der Name des Raums einzugeben
Note on P11: Helmut Frik: Hier ist einzugeben, wie oft je Stunde das Raumvolumen umgeschlagen werden soll. Eine genauere Berechnung in eigenen Tabellen wird noch folgen
Note on P13: Helmut Frik: Hier kann bedarfsweise ein globaler Temperaturreduktionsfaktor eingegeben werden, dieser wird aktuell jedoch nicht verwendet, da auf verschiedene Raumtemperaturen zurückgegriffen werden kann
Note on G17: Helmut Frik: Hier ist die Grundfläche des betrachteten Raumes einzugeben Es ist die Bodenfläche einzugeben, nicht die Wohnfläche nach DIN 276 oder ähnliches
Note on P17: Helmut Frik: Hier kann ein Aufschlag je m² für die Wiederaufheizung angegeben werden. Bei den geringen Heizleistungen modern gedämmter Häuser macht dieser jedoch keinen Sinn mehr. Ein Faktor der das wiederaufheizen spürbar beschleunigt würde zu einer völlig überdimmensionierten und damit sehr ineffizneten, und durch starkes Takten auch sehr störanfälligen Heizung führen. Hier ist daher 0 einzutragen. DEr Faktor wird aktuell nicht weiter berücksichtigt.
Note on G19: Helmut Frik: Hier ist die Geschosshöhe einzugeben, also die Raumhöhe + die Dicke der Decke darüber. Bei Räumen mit Schräge ist die durchschnittliche Höhe anzugeben
Note on G21: Helmut Frik: Hier ist die Höhe der geschossdecke einzugeben
Note on G23: Helmut Frik: Hier wird die Raumhöhe aus der Geschosshöhe ermittelt
Note on G25: Helmut Frik: Hier wird das Raumvolumen aus Raumhöhe und Grundfläche ermittelt.
Note on A28: Helmut Frik: In dieser Spalte ist die Orientierung der aktuell eingegebenen Fläche einzugeben. Diese kann später für die Berechnung von solaren Gewinnen bei Fenstern genutzt werden. 0°= Süd, -90°=Ost, 90°=West, 180°=Nord
Note on C28: Helmut Frik: Hier kann eine typisierte Bezeichnung für die Fläche angegeben werden. Dieses Feld wird vermutlich in Zukunt durch ein Auswahlfeld mit vordefinierten Typen ersetzt werden, und erlaubt dann für jeden Typ übergreifende Werte zu ermitteln (filtern) Fenster= Fläche die von aussen Sonneneinstrahlung erhalten kann
Note on D28: Helmut Frik: Treten gleiche Flächen in einem Raum mehrfach auf können diese hier gemeinsam eingegeben werden, und durch eine Anzahl eingerechnet werden.
Note on E28: Helmut Frik: Hier ist die Breite der betrachteten Fläche einzugeben
Note on F28: Helmut Frik: Hier ist die Höhe der eizugebenden Fläche anzugeben, ggf. inkl. Deckenhöhe
Note on G28: Helmut Frik: Hier wird die Bruttofläche ausgegeben
Note on H28: Helmut Frik: Hier werden Flächen mit abweichendem U-Wert, wie z.B. Fenster die in der Bruttofläche enthalten sind abgezogen.
Note on I28: Helmut Frik: Hier wird die resultierende Nettofläche angegeben
Note on J28: Helmut Frik: Hier ist die Temperatur für den Angrenzenden raum anzugeben, z.B. Aussenluft, Erdreich, oder auch die temperatur des angrenzenden Wohnraums
Note on K28: Helmut Frik: Hier wird die gewählte temperatur ausgegeben
Note on L28: Helmut Frik: Hier wird die ermittelte Temperaturdifferenz zum benachbarten Volumen angegeben, der Wert ist i.d.R. positiv, kann aber auch negativ werden, wenn der benachbarte Raum wärmer wird. Dann entsteht ein Heizleistungsgewinn.
Note on M28: Helmut Frik: Hier ist der U-Wert der Fläche einzugeben. Dieser wird zentral erfasst, damit man sich die Zahlen nicht merken muss, bzw. bei einer Änderung des Dämmstandards dieser zentral geändert werden kann. Z.B. um zu ermotteln mit welchen verbesserungen ein besserer KfW-Wert erreicht werden kann.
Note on N28: Helmut Frik: Hier wird der ausgewählte U-Wert ausgegeben
Note on O28: Helmut Frik: Hier wird der Korrekturwert für Wärmebrücken hinzugefügt. Ohne weitere Berücksichtigung von Wärmebrücken ist hier ein Wert von 0,1 anzugeben, bei Behandlung der Wärmebrücken nach Wärmebrückenkatalog ein Wert von 0,05, und bei exakter Berechung der Wärmebrücken ist hier die Summe der Wärmebrücken geteilt durch die NEttofläche des Bauteils anzugeben.
Note on P28: Helmut Frik: Hier wird eder um die Wärmebrücken korrigierte U-Wert des Bauteils ausgegeben.
Note on Q28: Helmut Frik: Hier wird der U-Wert multipliziert mit der Bruttofläche als Wärmeverlust je °K ausgegeben
Note on R28: Helmut Frik: Hier wird der Wärmeverlust an der eingegebenen Fläche ausgegeben.
Note on R51: Helmut Frik: Hier wird die Summe der Wärmeverluste ausgegeben
Note on R56: Helmut Frik: Hier wird der Wärmeverlust durch Lüftung ausgegeben.
Note on P58: Helmut Frik: Wert dient zur Einordnung. Unter 10W/m² ist Passivhausniveau. 100W/m² ist unsanierter Altbau
Note on R58: Helmut Frik: Hier wird die Netto Heizlast ausgegeben
Note on R60: Helmut Frik: Hier wird die Wiederaufheizleistung ausgegeben
Note on R62: Helmut Frik: Hier wird die resultierende Gesamtheizlast ausgegeben

## UG_Raum_2
Formblatt R - vereinfachtes Verfahren | [15 empty] | DIN EN 12831
Projekt-Nr. / Bezeichnung
Raum-Heizlast | [9 empty] | Datum | [6 empty] | Seite R
| Wohneinheit |  |  |  | Geschoss |  | UG |  |  | Raum-Nr. / -Name |  |  | Flur
| Innentemperatur |  | Badtemperatur |  | θint | 24 | °C |  |  |  |  | Lüftung |  | Raumnutzung | sonst | 0
[12 empty] | Lüftungskonzept |  |  | Überströmraum | Bei Ablufträumen: zugehöriger Überströmraum:
| Geometrie (netto) | [10 empty] | Mindest-Luftwechsel |  | nmin | Nach Norm | 0.5 |  | Funktion:
| Raumbreite |  |  |  | bR | n.a. | m |  |  |  |  | Temp.-Reduktionsfaktor |  | fΔθ | 0 | -
| Raumlänge |  |  |  | lR | n.a. | m |  |  |  |  | Zusatzheizung
| Raumfläche |  |  |  | AR | 15 | m² |  |  |  |  | Wiederaufheizfaktor |  | fRH | 0 | W/m²
| Geschosshöhe |  |  |  | hG | 3 | m |  |  |  |  | Bodenbelag
| Deckendicke |  |  |  | d | 0.5 | m |  |  |  |  | Temperatur zuströmende Luft |  |  | 24 | °C
| Raumhöhe |  |  |  | hR | 2.5 | m
| Raumvolumen |  |  |  | VR | 37.5 | m³
Orientierung | Masse | Bauteil | Anzahl | Breite | Länge / Höhe | Bruttofläche | Abzugsfläche | Nettofläche | Art der angrenzenden Fläche | Temperatur angrenzende Fläche | Resultierende Temperaturdifferenz | Bauart | U-Wert | Korrekturwert Wärmebrücken | Korrigierter U-Wert | Wärmeverlust- Koeffizient | Transmissions- Wärmeverlust
|  |  | n | b | l / h | Abrutto | Aabzug | Anetto |  | θext | fk | U | U | ΔUWB | Uc/equiv | HT | ΦT
|  |  |  | 0,00 m |  | 0,00 m² |  |  |  | - | - |  | 0,00 W/m²K |  |  | W/K | W
n.a. | 300 |  | 1 | 2 | 3 | 6 |  | 6 | Aussentemperatur | -12 | 36 | Fenster | 3 | 0.1 | 3.1 | 18.6 | 669.6
n.a. | 0 |  |  |  |  | 0 |  | 0 | Badtemperatur | 24 | 0 | X-Wand | 99 | 0.1 | 99.1 | 0 | 0
n.a. | 0 |  |  |  |  | 0 |  | 0 | Badtemperatur | 24 | 0 | X-Wand | 99 | 0.1 | 99.1 | 0 | 0
n.a. | 0 |  |  |  |  | 0 |  | 0 | Badtemperatur | 24 | 0 | X-Wand | 99 | 0.1 | 99.1 | 0 | 0
| 0 |  |  |  |  | 0 |  | 0 | Badtemperatur | 24 | 0 | X-Wand | 99 | 0.1 | 99.1 | 0 | 0
| 0 |  |  |  |  | 0 |  | 0 | Badtemperatur | 24 | 0 | X-Wand | 99 | 0.1 | 99.1 | 0 | 0
| 0 |  |  |  |  | 0 |  | 0 | Badtemperatur | 24 | 0 | X-Wand | 99 | 0.1 | 99.1 | 0 | 0
| 0 |  |  |  |  | 0 |  | 0 | Badtemperatur | 24 | 0 | X-Wand | 99 | 0.1 | 99.1 | 0 | 0
| 0 |  |  |  |  | 0 |  | 0 | Badtemperatur | 24 | 0 | X-Wand | 99 | 0.1 | 99.1 | 0 | 0
| 0 |  |  |  |  | 0 |  | 0 | Badtemperatur | 24 | 0 | X-Wand | 99 | 0.1 | 99.1 | 0 | 0
| 0 |  |  |  |  | 0 |  | 0 | Badtemperatur | 24 | 0 | X-Wand | 99 | 0.1 | 99.1 | 0 | 0
| 0 |  |  |  |  | 0 |  | 0 | Badtemperatur | 24 | 0 | X-Wand | 99 | 0.1 | 99.1 | 0 | 0
| 0 |  |  |  |  | 0 |  | 0 | Badtemperatur | 24 | 0 | X-Wand | 99 | 0.1 | 99.1 | 0 | 0
| 0 |  |  |  |  | 0 |  | 0 | Badtemperatur | 24 | 0 | X-Wand | 99 | 0.1 | 99.1 | 0 | 0
| 0 |  |  |  |  | 0 |  | 0 | Badtemperatur | 24 | 0 | X-Wand | 99 | 0.1 | 99.1 | 0 | 0
| 0 |  |  |  |  | 0 |  | 0 | Badtemperatur | 24 | 0 | X-Wand | 99 | 0.1 | 99.1 | 0 | 0
| 0 |  |  |  |  | 0 |  | 0 | Badtemperatur | 24 | 0 | X-Wand | 99 | 0.1 | 99.1 | 0 | 0
| 0 |  |  |  |  | 0 |  | 0 | Badtemperatur | 24 | 0 | X-Wand | 99 | 0.1 | 99.1 | 0 | 0
| 0 |  |  |  |  | 0 |  | 0 | Badtemperatur | 24 | 0 | X-Wand | 99 | 0.1 | 99.1 | 0 | 0
| 0 |  |  |  |  | 0 |  | 0 | Badtemperatur | 24 | 0 | X-Wand | 99 | 0.1 | 99.1 | 0 | 0
| 300 | [5 empty] | HT / ΦT | [8 empty] | 18.6 | 669.6
| Mindest-Luftvolumenstrom |  |  | Vmin | 18.75 |  | m³/h
| Lüftungswärmeverlust | [5 empty] | HV / ΦV | [9 empty] | 0
| Netto-Heizlast | [5 empty] | ΦHL,Netto |  |  | spez. |  | 17.856 | W/m³ | spez. | 44.64 | W/m³ | 669.6
| Zusatz-Aufheizleistung | [5 empty] | ΦRH | [9 empty] | 0
| Norm-Heizlast | [5 empty] | ΦHL | [9 empty] | 669.6
Note on N7: Helmut Frik: Hier ist der Name des Raums einzugeben
Note on P10: Helmut Frik: Bei Ablufträumen ist in Spalte T der zugehörige Überströmraum einzutragen
Note on P11: Helmut Frik: Hier ist einzugeben, wie oft je Stunde das Raumvolumen umgeschlagen werden soll. Eine genauere Berechnung in eigenen Tabellen wird noch folgen
Note on P13: Helmut Frik: Hier kann bedarfsweise ein globaler Temperaturreduktionsfaktor eingegeben werden, dieser wird aktuell jedoch nicht verwendet, da auf verschiedene Raumtemperaturen zurückgegriffen werden kann
Note on G17: Helmut Frik: Hier ist die Grundfläche des betrachteten Raumes einzugeben Es ist die Bodenfläche einzugeben, nicht die Wohnfläche nach DIN 276 oder ähnliches
Note on P17: Helmut Frik: Hier kann ein Aufschlag je m² für die Wiederaufheizung angegeben werden. Bei den geringen Heizleistungen modern gedämmter Häuser macht dieser jedoch keinen Sinn mehr. Ein Faktor der das wiederaufheizen spürbar beschleunigt würde zu einer völlig überdimmensionierten und damit sehr ineffizneten, und durch starkes Takten auch sehr störanfälligen Heizung führen. Hier ist daher 0 einzutragen. DEr Faktor wird aktuell nicht weiter berücksichtigt.
Note on G19: Helmut Frik: Hier ist die Geschosshöhe einzugeben, also die Raumhöhe + die Dicke der Decke darüber. Bei Räumen mit Schräge ist die durchschnittliche Höhe anzugeben
Note on G21: Helmut Frik: Hier ist die Höhe der geschossdecke einzugeben
Note on G23: Helmut Frik: Hier wird die Raumhöhe aus der Geschosshöhe ermittelt
Note on G25: Helmut Frik: Hier wird das Raumvolumen aus Raumhöhe und Grundfläche ermittelt.
Note on A28: Helmut Frik: In dieser Spalte ist die Orientierung der aktuell eingegebenen Fläche einzugeben. Diese kann später für die Berechnung von solaren Gewinnen bei Fenstern genutzt werden.
Note on C28: Helmut Frik: Hier kann eine typisierte Bezeichnung für die Fläche angegeben werden. Dieses Feld wird vermutlich in Zukunt durch ein Auswahlfeld mit vordefinierten Typen ersetzt werden, und erlaubt dann für jeden Typ übergreifende Werte zu ermitteln (filtern)
Note on D28: Helmut Frik: Treten gleiche Flächen in einem Raum mehrfach auf können diese hier gemeinsam eingegeben werden, und durch eine Anzahl eingerechnet werden.
Note on E28: Helmut Frik: Hier ist die Breite der betrachteten Fläche einzugeben
Note on F28: Helmut Frik: Hier ist die Höhe der eizugebenden Fläche anzugeben, ggf. inkl. Deckenhöhe
Note on G28: Helmut Frik: Hier wird die Bruttofläche ausgegeben
Note on H28: Helmut Frik: Hier werden Flächen mit abweichendem U-Wert, wie z.B. Fenster die in der Bruttofläche enthalten sind abgezogen.
Note on I28: Helmut Frik: Hier wird die resultierende Nettofläche angegeben
Note on J28: Helmut Frik: Hier ist die Temperatur für den Angrenzenden raum anzugeben, z.B. Aussenluft, Erdreich, oder auch die temperatur des angrenzenden Wohnraums
Note on K28: Helmut Frik: Hier wird die gewählte temperatur ausgegeben
Note on L28: Helmut Frik: Hier wird die ermittelte Temperaturdifferenz zum benachbarten Volumen angegeben, der Wert ist i.d.R. positiv, kann aber auch negativ werden, wenn der benachbarte Raum wärmer wird. Dann entsteht ein Heizleistungsgewinn.
Note on M28: Helmut Frik: Hier ist der U-Wert der Fläche einzugeben. Dieser wird zentral erfasst, damit man sich die Zahlen nicht merken muss, bzw. bei einer Änderung des Dämmstandards dieser zentral geändert werden kann. Z.B. um zu ermotteln mit welchen verbesserungen ein besserer KfW-Wert erreicht werden kann.
Note on N28: Helmut Frik: Hier wird der ausgewählte U-Wert ausgegeben
Note on O28: Helmut Frik: Hier wird der Korrekturwert für Wärmebrücken hinzugefügt. Ohne weitere Berücksichtigung von Wärmebrücken ist hier ein Wert von 0,1 anzugeben, bei Behandlung der Wärmebrücken nach Wärmebrückenkatalog ein Wert von 0,05, und bei exakter Berechung der Wärmebrücken ist hier die Summe der Wärmebrücken geteilt durch die NEttofläche des Bauteils anzugeben.
Note on P28: Helmut Frik: Hier wird eder um die Wärmebrücken korrigierte U-Wert des Bauteils ausgegeben.
Note on Q28: Helmut Frik: Hier wird der U-Wert multipliziert mit der Bruttofläche als Wärmeverlust je °K ausgegeben
Note on R28: Helmut Frik: Hier wird der Wärmeverlust an der eingegebenen Fläche ausgegeben.
Note on R51: Helmut Frik: Hier wird die Summe der Wärmeverluste ausgegeben
Note on R56: Helmut Frik: Hier wird der Wärmeverlust durch Lüftung ausgegeben.
Note on P58: Helmut Frik: Wert dient zur Einordnung. Unter 10W/m² ist Passivhausniveau. 100W/m² ist unsanierter Altbau
Note on R58: Helmut Frik: Hier wird die Netto Heizlast ausgegeben
Note on R60: Helmut Frik: Hier wird die Wiederaufheizleistung ausgegeben
Note on R62: Helmut Frik: Hier wird die resultierende Gesamtheizlast ausgegeben

## UG_Raum_3
Formblatt R - vereinfachtes Verfahren | [15 empty] | DIN EN 12831
Projekt-Nr. / Bezeichnung
Raum-Heizlast | [9 empty] | Datum | [6 empty] | Seite R
| Wohneinheit |  |  |  | Geschoss |  | UG |  |  | Raum-Nr. / -Name |  |  | Testraum
| Innentemperatur |  | Badtemperatur |  | θint | 24 | °C |  |  |  |  | Lüftung |  | Raumnutzung | sonst | 0
[12 empty] | Lüftungskonzept |  |  | Zuluftraum | Bei Ablufträumen: zugehöriger Überströmraum:
| Geometrie (netto) | [10 empty] | Mindest-Luftwechsel |  | nmin | Nach Norm | 0.5 |  | Funktion:
| Raumbreite |  |  |  | bR | n.a. | m |  |  |  |  | Temp.-Reduktionsfaktor |  | fΔθ | 0 | -
| Raumlänge |  |  |  | lR | n.a. | m |  |  |  |  | Zusatzheizung
| Raumfläche |  |  |  | AR | 20 | m² |  |  |  |  | Wiederaufheizfaktor |  | fRH | 0 | W/m²
| Geschosshöhe |  |  |  | hG | 2.8 | m |  |  |  |  | Bodenbelag
| Deckendicke |  |  |  | d | 0.2 | m |  |  |  |  | Temperatur zuströmende Luft |  |  | 41.3855 | °C
| Raumhöhe |  |  |  | hR | 2.6 | m
| Raumvolumen |  |  |  | VR | 52 | m³
Orientierung | Masse | Bauteil | Anzahl | Breite | Länge / Höhe | Bruttofläche | Abzugsfläche | Nettofläche | Art der angrenzenden Fläche | Temperatur angrenzende Fläche | Resultierende Temperaturdifferenz | Bauart | U-Wert | Korrekturwert Wärmebrücken | Korrigierter U-Wert | Wärmeverlust- Koeffizient | Transmissions- Wärmeverlust
|  |  | n | b | l / h | Abrutto | Aabzug | Anetto |  | θext | fk | U | U | ΔUWB | Uc/equiv | HT | ΦT
|  |  |  | 0,00 m |  | 0,00 m² |  |  |  | - | - |  | 0,00 W/m²K |  |  | W/K | W
n.a. | 0 |  |  |  |  | 0 |  | 0 | Badtemperatur | 24 | 0 | X-Wand | 99 | 0.1 | 99.1 | 0 | 0
n.a. | 0 |  |  |  |  | 0 |  | 0 | Badtemperatur | 24 | 0 | X-Wand | 99 | 0.1 | 99.1 | 0 | 0
n.a. | 0 |  |  |  |  | 0 |  | 0 | Badtemperatur | 24 | 0 | X-Wand | 99 | 0.1 | 99.1 | 0 | 0
n.a. | 0 |  |  |  |  | 0 |  | 0 | Badtemperatur | 24 | 0 | X-Wand | 99 | 0.1 | 99.1 | 0 | 0
| 0 |  |  |  |  | 0 |  | 0 | Badtemperatur | 24 | 0 | X-Wand | 99 | 0.1 | 99.1 | 0 | 0
| 0 |  |  |  |  | 0 |  | 0 | Badtemperatur | 24 | 0 | X-Wand | 99 | 0.1 | 99.1 | 0 | 0
| 0 |  |  |  |  | 0 |  | 0 | Badtemperatur | 24 | 0 | X-Wand | 99 | 0.1 | 99.1 | 0 | 0
| 0 |  |  |  |  | 0 |  | 0 | Badtemperatur | 24 | 0 | X-Wand | 99 | 0.1 | 99.1 | 0 | 0
| 0 |  |  |  |  | 0 |  | 0 | Badtemperatur | 24 | 0 | X-Wand | 99 | 0.1 | 99.1 | 0 | 0
| 0 |  |  |  |  | 0 |  | 0 | Badtemperatur | 24 | 0 | X-Wand | 99 | 0.1 | 99.1 | 0 | 0
| 0 |  |  |  |  | 0 |  | 0 | Badtemperatur | 24 | 0 | X-Wand | 99 | 0.1 | 99.1 | 0 | 0
| 0 |  |  |  |  | 0 |  | 0 | Badtemperatur | 24 | 0 | X-Wand | 99 | 0.1 | 99.1 | 0 | 0
| 0 |  |  |  |  | 0 |  | 0 | Badtemperatur | 24 | 0 | X-Wand | 99 | 0.1 | 99.1 | 0 | 0
| 0 |  |  |  |  | 0 |  | 0 | Badtemperatur | 24 | 0 | X-Wand | 99 | 0.1 | 99.1 | 0 | 0
| 0 |  |  |  |  | 0 |  | 0 | Badtemperatur | 24 | 0 | X-Wand | 99 | 0.1 | 99.1 | 0 | 0
| 0 |  |  |  |  | 0 |  | 0 | Badtemperatur | 24 | 0 | X-Wand | 99 | 0.1 | 99.1 | 0 | 0
| 0 |  |  |  |  | 0 |  | 0 | Badtemperatur | 24 | 0 | X-Wand | 99 | 0.1 | 99.1 | 0 | 0
| 0 |  |  |  |  | 0 |  | 0 | Badtemperatur | 24 | 0 | X-Wand | 99 | 0.1 | 99.1 | 0 | 0
| 0 |  |  |  |  | 0 |  | 0 | Badtemperatur | 24 | 0 | X-Wand | 99 | 0.1 | 99.1 | 0 | 0
| 0 |  |  |  |  | 0 |  | 0 | Badtemperatur | 24 | 0 | X-Wand | 99 | 0.1 | 99.1 | 0 | 0
| 0 | [5 empty] | HT / ΦT | [8 empty] | 0 | 0
| Mindest-Luftvolumenstrom |  |  | Vmin | 26 |  | m³/h
| Lüftungswärmeverlust | [5 empty] | HV / ΦV | [9 empty] | -161.9747
| Netto-Heizlast | [5 empty] | ΦHL,Netto |  |  | spez. |  | -3.1149 | W/m³ | spez. | -8.0987 | W/m³ | -161.9747
| Zusatz-Aufheizleistung | [5 empty] | ΦRH | [9 empty] | 0
| Norm-Heizlast | [5 empty] | ΦHL | [9 empty] | -161.9747
Note on N7: Helmut Frik: Hier ist der Name des Raums einzugeben
Note on P10: Helmut Frik: Bei Ablufträumen ist in Spalte T der zugehörige Überströmraum einzutragen
Note on P11: Helmut Frik: Hier ist einzugeben, wie oft je Stunde das Raumvolumen umgeschlagen werden soll. Eine genauere Berechnung in eigenen Tabellen wird noch folgen
Note on P13: Helmut Frik: Hier kann bedarfsweise ein globaler Temperaturreduktionsfaktor eingegeben werden, dieser wird aktuell jedoch nicht verwendet, da auf verschiedene Raumtemperaturen zurückgegriffen werden kann
Note on G17: Helmut Frik: Hier ist die Grundfläche des betrachteten Raumes einzugeben Es ist die Bodenfläche einzugeben, nicht die Wohnfläche nach DIN 276 oder ähnliches
Note on P17: Helmut Frik: Hier kann ein Aufschlag je m² für die Wiederaufheizung angegeben werden. Bei den geringen Heizleistungen modern gedämmter Häuser macht dieser jedoch keinen Sinn mehr. Ein Faktor der das wiederaufheizen spürbar beschleunigt würde zu einer völlig überdimmensionierten und damit sehr ineffizneten, und durch starkes Takten auch sehr störanfälligen Heizung führen. Hier ist daher 0 einzutragen. DEr Faktor wird aktuell nicht weiter berücksichtigt.
Note on G19: Helmut Frik: Hier ist die Geschosshöhe einzugeben, also die Raumhöhe + die Dicke der Decke darüber. Bei Räumen mit Schräge ist die durchschnittliche Höhe anzugeben
Note on G21: Helmut Frik: Hier ist die Höhe der geschossdecke einzugeben
Note on G23: Helmut Frik: Hier wird die Raumhöhe aus der Geschosshöhe ermittelt
Note on G25: Helmut Frik: Hier wird das Raumvolumen aus Raumhöhe und Grundfläche ermittelt.
Note on A28: Helmut Frik: In dieser Spalte ist die Orientierung der aktuell eingegebenen Fläche einzugeben. Diese kann später für die Berechnung von solaren Gewinnen bei Fenstern genutzt werden.
Note on C28: Helmut Frik: Hier kann eine typisierte Bezeichnung für die Fläche angegeben werden. Dieses Feld wird vermutlich in Zukunt durch ein Auswahlfeld mit vordefinierten Typen ersetzt werden, und erlaubt dann für jeden Typ übergreifende Werte zu ermitteln (filtern)
Note on D28: Helmut Frik: Treten gleiche Flächen in einem Raum mehrfach auf können diese hier gemeinsam eingegeben werden, und durch eine Anzahl eingerechnet werden.
Note on E28: Helmut Frik: Hier ist die Breite der betrachteten Fläche einzugeben
Note on F28: Helmut Frik: Hier ist die Höhe der eizugebenden Fläche anzugeben, ggf. inkl. Deckenhöhe
Note on G28: Helmut Frik: Hier wird die Bruttofläche ausgegeben
Note on H28: Helmut Frik: Hier werden Flächen mit abweichendem U-Wert, wie z.B. Fenster die in der Bruttofläche enthalten sind abgezogen.
Note on I28: Helmut Frik: Hier wird die resultierende Nettofläche angegeben
Note on J28: Helmut Frik: Hier ist die Temperatur für den Angrenzenden raum anzugeben, z.B. Aussenluft, Erdreich, oder auch die temperatur des angrenzenden Wohnraums
Note on K28: Helmut Frik: Hier wird die gewählte temperatur ausgegeben
Note on L28: Helmut Frik: Hier wird die ermittelte Temperaturdifferenz zum benachbarten Volumen angegeben, der Wert ist i.d.R. positiv, kann aber auch negativ werden, wenn der benachbarte Raum wärmer wird. Dann entsteht ein Heizleistungsgewinn.
Note on M28: Helmut Frik: Hier ist der U-Wert der Fläche einzugeben. Dieser wird zentral erfasst, damit man sich die Zahlen nicht merken muss, bzw. bei einer Änderung des Dämmstandards dieser zentral geändert werden kann. Z.B. um zu ermotteln mit welchen verbesserungen ein besserer KfW-Wert erreicht werden kann.
Note on N28: Helmut Frik: Hier wird der ausgewählte U-Wert ausgegeben
Note on O28: Helmut Frik: Hier wird der Korrekturwert für Wärmebrücken hinzugefügt. Ohne weitere Berücksichtigung von Wärmebrücken ist hier ein Wert von 0,1 anzugeben, bei Behandlung der Wärmebrücken nach Wärmebrückenkatalog ein Wert von 0,05, und bei exakter Berechung der Wärmebrücken ist hier die Summe der Wärmebrücken geteilt durch die NEttofläche des Bauteils anzugeben.
Note on P28: Helmut Frik: Hier wird eder um die Wärmebrücken korrigierte U-Wert des Bauteils ausgegeben.
Note on Q28: Helmut Frik: Hier wird der U-Wert multipliziert mit der Bruttofläche als Wärmeverlust je °K ausgegeben
Note on R28: Helmut Frik: Hier wird der Wärmeverlust an der eingegebenen Fläche ausgegeben.
Note on R51: Helmut Frik: Hier wird die Summe der Wärmeverluste ausgegeben
Note on R56: Helmut Frik: Hier wird der Wärmeverlust durch Lüftung ausgegeben.
Note on P58: Helmut Frik: Wert dient zur Einordnung. Unter 10W/m² ist Passivhausniveau. 100W/m² ist unsanierter Altbau
Note on R58: Helmut Frik: Hier wird die Netto Heizlast ausgegeben
Note on R60: Helmut Frik: Hier wird die Wiederaufheizleistung ausgegeben
Note on R62: Helmut Frik: Hier wird die resultierende Gesamtheizlast ausgegeben

## UG_Raum_4
Formblatt R - vereinfachtes Verfahren | [15 empty] | DIN EN 12831
Projekt-Nr. / Bezeichnung
Raum-Heizlast | [9 empty] | Datum | [6 empty] | Seite R
| Wohneinheit |  |  |  | Geschoss |  | UG |  |  | Raum-Nr. / -Name |  |  | Testraum
| Innentemperatur |  | Badtemperatur |  | θint | 24 | °C |  |  |  |  | Lüftung |  | Raumnutzung | sonst | 0
[12 empty] | Lüftungskonzept |  |  |  | Bei Ablufträumen: zugehöriger Überströmraum:
| Geometrie (netto) | [10 empty] | Mindest-Luftwechsel |  | nmin | Nach Norm | 0.5 |  | Funktion:
| Raumbreite |  |  |  | bR | n.a. | m |  |  |  |  | Temp.-Reduktionsfaktor |  | fΔθ | 0 | -
| Raumlänge |  |  |  | lR | n.a. | m |  |  |  |  | Zusatzheizung
| Raumfläche |  |  |  | AR |  | m² |  |  |  |  | Wiederaufheizfaktor |  | fRH | 0 | W/m²
| Geschosshöhe |  |  |  | hG |  | m |  |  |  |  | Bodenbelag
| Deckendicke |  |  |  | d |  | m |  |  |  |  | Temperatur zuströmende Luft |  |  | -12 | °C
| Raumhöhe |  |  |  | hR | 0 | m
| Raumvolumen |  |  |  | VR | 0 | m³
Orientierung | Masse | Bauteil | Anzahl | Breite | Länge / Höhe | Bruttofläche | Abzugsfläche | Nettofläche | Art der angrenzenden Fläche | Temperatur angrenzende Fläche | Resultierende Temperaturdifferenz | Bauart | U-Wert | Korrekturwert Wärmebrücken | Korrigierter U-Wert | Wärmeverlust- Koeffizient | Transmissions- Wärmeverlust
|  |  | n | b | l / h | Abrutto | Aabzug | Anetto |  | θext | fk | U | U | ΔUWB | Uc/equiv | HT | ΦT
|  |  |  | 0,00 m |  | 0,00 m² |  |  |  | - | - |  | 0,00 W/m²K |  |  | W/K | W
n.a. | 0 |  |  |  |  | 0 |  | 0 | Badtemperatur | 24 | 0 | X-Wand | 99 | 0.1 | 99.1 | 0 | 0
n.a. | 0 |  |  |  |  | 0 |  | 0 | Badtemperatur | 24 | 0 | X-Wand | 99 | 0.1 | 99.1 | 0 | 0
n.a. | 0 |  |  |  |  | 0 |  | 0 | Badtemperatur | 24 | 0 | X-Wand | 99 | 0.1 | 99.1 | 0 | 0
n.a. | 0 |  |  |  |  | 0 |  | 0 | Badtemperatur | 24 | 0 | X-Wand | 99 | 0.1 | 99.1 | 0 | 0
| 0 |  |  |  |  | 0 |  | 0 | Badtemperatur | 24 | 0 | X-Wand | 99 | 0.1 | 99.1 | 0 | 0
| 0 |  |  |  |  | 0 |  | 0 | Badtemperatur | 24 | 0 | X-Wand | 99 | 0.1 | 99.1 | 0 | 0
| 0 |  |  |  |  | 0 |  | 0 | Badtemperatur | 24 | 0 | X-Wand | 99 | 0.1 | 99.1 | 0 | 0
| 0 |  |  |  |  | 0 |  | 0 | Badtemperatur | 24 | 0 | X-Wand | 99 | 0.1 | 99.1 | 0 | 0
| 0 |  |  |  |  | 0 |  | 0 | Badtemperatur | 24 | 0 | X-Wand | 99 | 0.1 | 99.1 | 0 | 0
| 0 |  |  |  |  | 0 |  | 0 | Badtemperatur | 24 | 0 | X-Wand | 99 | 0.1 | 99.1 | 0 | 0
| 0 |  |  |  |  | 0 |  | 0 | Badtemperatur | 24 | 0 | X-Wand | 99 | 0.1 | 99.1 | 0 | 0
| 0 |  |  |  |  | 0 |  | 0 | Badtemperatur | 24 | 0 | X-Wand | 99 | 0.1 | 99.1 | 0 | 0
| 0 |  |  |  |  | 0 |  | 0 | Badtemperatur | 24 | 0 | X-Wand | 99 | 0.1 | 99.1 | 0 | 0
| 0 |  |  |  |  | 0 |  | 0 | Badtemperatur | 24 | 0 | X-Wand | 99 | 0.1 | 99.1 | 0 | 0
| 0 |  |  |  |  | 0 |  | 0 | Badtemperatur | 24 | 0 | X-Wand | 99 | 0.1 | 99.1 | 0 | 0
| 0 |  |  |  |  | 0 |  | 0 | Badtemperatur | 24 | 0 | X-Wand | 99 | 0.1 | 99.1 | 0 | 0
| 0 |  |  |  |  | 0 |  | 0 | Badtemperatur | 24 | 0 | X-Wand | 99 | 0.1 | 99.1 | 0 | 0
| 0 |  |  |  |  | 0 |  | 0 | Badtemperatur | 24 | 0 | X-Wand | 99 | 0.1 | 99.1 | 0 | 0
| 0 |  |  |  |  | 0 |  | 0 | Badtemperatur | 24 | 0 | X-Wand | 99 | 0.1 | 99.1 | 0 | 0
| 0 |  |  |  |  | 0 |  | 0 | Badtemperatur | 24 | 0 | X-Wand | 99 | 0.1 | 99.1 | 0 | 0
| 0 | [5 empty] | HT / ΦT | [8 empty] | 0 | 0
| Mindest-Luftvolumenstrom |  |  | Vmin | 0 |  | m³/h
| Lüftungswärmeverlust | [5 empty] | HV / ΦV | [9 empty] | 0
| Netto-Heizlast | [5 empty] | ΦHL,Netto |  |  | spez. |  | 0 | W/m³ | spez. | 0 | W/m³ | 0
| Zusatz-Aufheizleistung | [5 empty] | ΦRH | [9 empty] | 0
| Norm-Heizlast | [5 empty] | ΦHL | [9 empty] | 0
Note on N7: Helmut Frik: Hier ist der Name des Raums einzugeben
Note on P10: Helmut Frik: Bei Ablufträumen ist in Spalte T der zugehörige Überströmraum einzutragen
Note on P11: Helmut Frik: Hier ist einzugeben, wie oft je Stunde das Raumvolumen umgeschlagen werden soll. Eine genauere Berechnung in eigenen Tabellen wird noch folgen
Note on P13: Helmut Frik: Hier kann bedarfsweise ein globaler Temperaturreduktionsfaktor eingegeben werden, dieser wird aktuell jedoch nicht verwendet, da auf verschiedene Raumtemperaturen zurückgegriffen werden kann
Note on G17: Helmut Frik: Hier ist die Grundfläche des betrachteten Raumes einzugeben Es ist die Bodenfläche einzugeben, nicht die Wohnfläche nach DIN 276 oder ähnliches
Note on P17: Helmut Frik: Hier kann ein Aufschlag je m² für die Wiederaufheizung angegeben werden. Bei den geringen Heizleistungen modern gedämmter Häuser macht dieser jedoch keinen Sinn mehr. Ein Faktor der das wiederaufheizen spürbar beschleunigt würde zu einer völlig überdimmensionierten und damit sehr ineffizneten, und durch starkes Takten auch sehr störanfälligen Heizung führen. Hier ist daher 0 einzutragen. DEr Faktor wird aktuell nicht weiter berücksichtigt.
Note on G19: Helmut Frik: Hier ist die Geschosshöhe einzugeben, also die Raumhöhe + die Dicke der Decke darüber. Bei Räumen mit Schräge ist die durchschnittliche Höhe anzugeben
Note on G21: Helmut Frik: Hier ist die Höhe der geschossdecke einzugeben
Note on G23: Helmut Frik: Hier wird die Raumhöhe aus der Geschosshöhe ermittelt
Note on G25: Helmut Frik: Hier wird das Raumvolumen aus Raumhöhe und Grundfläche ermittelt.
Note on A28: Helmut Frik: In dieser Spalte ist die Orientierung der aktuell eingegebenen Fläche einzugeben. Diese kann später für die Berechnung von solaren Gewinnen bei Fenstern genutzt werden.
Note on C28: Helmut Frik: Hier kann eine typisierte Bezeichnung für die Fläche angegeben werden. Dieses Feld wird vermutlich in Zukunt durch ein Auswahlfeld mit vordefinierten Typen ersetzt werden, und erlaubt dann für jeden Typ übergreifende Werte zu ermitteln (filtern)
Note on D28: Helmut Frik: Treten gleiche Flächen in einem Raum mehrfach auf können diese hier gemeinsam eingegeben werden, und durch eine Anzahl eingerechnet werden.
Note on E28: Helmut Frik: Hier ist die Breite der betrachteten Fläche einzugeben
Note on F28: Helmut Frik: Hier ist die Höhe der eizugebenden Fläche anzugeben, ggf. inkl. Deckenhöhe
Note on G28: Helmut Frik: Hier wird die Bruttofläche ausgegeben
Note on H28: Helmut Frik: Hier werden Flächen mit abweichendem U-Wert, wie z.B. Fenster die in der Bruttofläche enthalten sind abgezogen.
Note on I28: Helmut Frik: Hier wird die resultierende Nettofläche angegeben
Note on J28: Helmut Frik: Hier ist die Temperatur für den Angrenzenden raum anzugeben, z.B. Aussenluft, Erdreich, oder auch die temperatur des angrenzenden Wohnraums
Note on K28: Helmut Frik: Hier wird die gewählte temperatur ausgegeben
Note on L28: Helmut Frik: Hier wird die ermittelte Temperaturdifferenz zum benachbarten Volumen angegeben, der Wert ist i.d.R. positiv, kann aber auch negativ werden, wenn der benachbarte Raum wärmer wird. Dann entsteht ein Heizleistungsgewinn.
Note on M28: Helmut Frik: Hier ist der U-Wert der Fläche einzugeben. Dieser wird zentral erfasst, damit man sich die Zahlen nicht merken muss, bzw. bei einer Änderung des Dämmstandards dieser zentral geändert werden kann. Z.B. um zu ermotteln mit welchen verbesserungen ein besserer KfW-Wert erreicht werden kann.
Note on N28: Helmut Frik: Hier wird der ausgewählte U-Wert ausgegeben
Note on O28: Helmut Frik: Hier wird der Korrekturwert für Wärmebrücken hinzugefügt. Ohne weitere Berücksichtigung von Wärmebrücken ist hier ein Wert von 0,1 anzugeben, bei Behandlung der Wärmebrücken nach Wärmebrückenkatalog ein Wert von 0,05, und bei exakter Berechung der Wärmebrücken ist hier die Summe der Wärmebrücken geteilt durch die NEttofläche des Bauteils anzugeben.
Note on P28: Helmut Frik: Hier wird eder um die Wärmebrücken korrigierte U-Wert des Bauteils ausgegeben.
Note on Q28: Helmut Frik: Hier wird der U-Wert multipliziert mit der Bruttofläche als Wärmeverlust je °K ausgegeben
Note on R28: Helmut Frik: Hier wird der Wärmeverlust an der eingegebenen Fläche ausgegeben.
Note on R51: Helmut Frik: Hier wird die Summe der Wärmeverluste ausgegeben
Note on R56: Helmut Frik: Hier wird der Wärmeverlust durch Lüftung ausgegeben.
Note on P58: Helmut Frik: Wert dient zur Einordnung. Unter 10W/m² ist Passivhausniveau. 100W/m² ist unsanierter Altbau
Note on R58: Helmut Frik: Hier wird die Netto Heizlast ausgegeben
Note on R60: Helmut Frik: Hier wird die Wiederaufheizleistung ausgegeben
Note on R62: Helmut Frik: Hier wird die resultierende Gesamtheizlast ausgegeben

## UG_Raum_5
Formblatt R - vereinfachtes Verfahren | [15 empty] | DIN EN 12831
Projekt-Nr. / Bezeichnung
Raum-Heizlast | [9 empty] | Datum | [6 empty] | Seite R
| Wohneinheit |  |  |  | Geschoss |  | UG |  |  | Raum-Nr. / -Name |  |  | Testraum
| Innentemperatur |  | Badtemperatur |  | θint | 24 | °C |  |  |  |  | Lüftung |  | Raumnutzung | sonst | 0
[12 empty] | Lüftungskonzept |  |  |  | Bei Ablufträumen: zugehöriger Überströmraum:
| Geometrie (netto) | [10 empty] | Mindest-Luftwechsel |  | nmin | Nach Norm | 0.5 |  | Funktion:
| Raumbreite |  |  |  | bR | n.a. | m |  |  |  |  | Temp.-Reduktionsfaktor |  | fΔθ | 0 | -
| Raumlänge |  |  |  | lR | n.a. | m |  |  |  |  | Zusatzheizung
| Raumfläche |  |  |  | AR |  | m² |  |  |  |  | Wiederaufheizfaktor |  | fRH | 0 | W/m²
| Geschosshöhe |  |  |  | hG |  | m |  |  |  |  | Bodenbelag
| Deckendicke |  |  |  | d |  | m |  |  |  |  | Temperatur zuströmende Luft |  |  | -12 | °C
| Raumhöhe |  |  |  | hR | 0 | m
| Raumvolumen |  |  |  | VR | 0 | m³
Orientierung | Masse | Bauteil | Anzahl | Breite | Länge / Höhe | Bruttofläche | Abzugsfläche | Nettofläche | Art der angrenzenden Fläche | Temperatur angrenzende Fläche | Resultierende Temperaturdifferenz | Bauart | U-Wert | Korrekturwert Wärmebrücken | Korrigierter U-Wert | Wärmeverlust- Koeffizient | Transmissions- Wärmeverlust
|  |  | n | b | l / h | Abrutto | Aabzug | Anetto |  | θext | fk | U | U | ΔUWB | Uc/equiv | HT | ΦT
|  |  |  | 0,00 m |  | 0,00 m² |  |  |  | - | - |  | 0,00 W/m²K |  |  | W/K | W
n.a. | 0 |  |  |  |  | 0 |  | 0 | Badtemperatur | 24 | 0 | X-Wand | 99 | 0.1 | 99.1 | 0 | 0
n.a. | 0 |  |  |  |  | 0 |  | 0 | Badtemperatur | 24 | 0 | X-Wand | 99 | 0.1 | 99.1 | 0 | 0
n.a. | 0 |  |  |  |  | 0 |  | 0 | Badtemperatur | 24 | 0 | X-Wand | 99 | 0.1 | 99.1 | 0 | 0
n.a. | 0 |  |  |  |  | 0 |  | 0 | Badtemperatur | 24 | 0 | X-Wand | 99 | 0.1 | 99.1 | 0 | 0
| 0 |  |  |  |  | 0 |  | 0 | Badtemperatur | 24 | 0 | X-Wand | 99 | 0.1 | 99.1 | 0 | 0
| 0 |  |  |  |  | 0 |  | 0 | Badtemperatur | 24 | 0 | X-Wand | 99 | 0.1 | 99.1 | 0 | 0
| 0 |  |  |  |  | 0 |  | 0 | Badtemperatur | 24 | 0 | X-Wand | 99 | 0.1 | 99.1 | 0 | 0
| 0 |  |  |  |  | 0 |  | 0 | Badtemperatur | 24 | 0 | X-Wand | 99 | 0.1 | 99.1 | 0 | 0
| 0 |  |  |  |  | 0 |  | 0 | Badtemperatur | 24 | 0 | X-Wand | 99 | 0.1 | 99.1 | 0 | 0
| 0 |  |  |  |  | 0 |  | 0 | Badtemperatur | 24 | 0 | X-Wand | 99 | 0.1 | 99.1 | 0 | 0
| 0 |  |  |  |  | 0 |  | 0 | Badtemperatur | 24 | 0 | X-Wand | 99 | 0.1 | 99.1 | 0 | 0
| 0 |  |  |  |  | 0 |  | 0 | Badtemperatur | 24 | 0 | X-Wand | 99 | 0.1 | 99.1 | 0 | 0
| 0 |  |  |  |  | 0 |  | 0 | Badtemperatur | 24 | 0 | X-Wand | 99 | 0.1 | 99.1 | 0 | 0
| 0 |  |  |  |  | 0 |  | 0 | Badtemperatur | 24 | 0 | X-Wand | 99 | 0.1 | 99.1 | 0 | 0
| 0 |  |  |  |  | 0 |  | 0 | Badtemperatur | 24 | 0 | X-Wand | 99 | 0.1 | 99.1 | 0 | 0
| 0 |  |  |  |  | 0 |  | 0 | Badtemperatur | 24 | 0 | X-Wand | 99 | 0.1 | 99.1 | 0 | 0
| 0 |  |  |  |  | 0 |  | 0 | Badtemperatur | 24 | 0 | X-Wand | 99 | 0.1 | 99.1 | 0 | 0
| 0 |  |  |  |  | 0 |  | 0 | Badtemperatur | 24 | 0 | X-Wand | 99 | 0.1 | 99.1 | 0 | 0
| 0 |  |  |  |  | 0 |  | 0 | Badtemperatur | 24 | 0 | X-Wand | 99 | 0.1 | 99.1 | 0 | 0
| 0 |  |  |  |  | 0 |  | 0 | Badtemperatur | 24 | 0 | X-Wand | 99 | 0.1 | 99.1 | 0 | 0
| 0 | [5 empty] | HT / ΦT | [8 empty] | 0 | 0
| Mindest-Luftvolumenstrom |  |  | Vmin | 0 |  | m³/h
| Lüftungswärmeverlust | [5 empty] | HV / ΦV | [9 empty] | 0
| Netto-Heizlast | [5 empty] | ΦHL,Netto |  |  | spez. |  | 0 | W/m³ | spez. | 0 | W/m³ | 0
| Zusatz-Aufheizleistung | [5 empty] | ΦRH | [9 empty] | 0
| Norm-Heizlast | [5 empty] | ΦHL | [9 empty] | 0
Note on N7: Helmut Frik: Hier ist der Name des Raums einzugeben
Note on P10: Helmut Frik: Bei Ablufträumen ist in Spalte T der zugehörige Überströmraum einzutragen
Note on P11: Helmut Frik: Hier ist einzugeben, wie oft je Stunde das Raumvolumen umgeschlagen werden soll. Eine genauere Berechnung in eigenen Tabellen wird noch folgen
Note on P13: Helmut Frik: Hier kann bedarfsweise ein globaler Temperaturreduktionsfaktor eingegeben werden, dieser wird aktuell jedoch nicht verwendet, da auf verschiedene Raumtemperaturen zurückgegriffen werden kann
Note on G17: Helmut Frik: Hier ist die Grundfläche des betrachteten Raumes einzugeben Es ist die Bodenfläche einzugeben, nicht die Wohnfläche nach DIN 276 oder ähnliches
Note on P17: Helmut Frik: Hier kann ein Aufschlag je m² für die Wiederaufheizung angegeben werden. Bei den geringen Heizleistungen modern gedämmter Häuser macht dieser jedoch keinen Sinn mehr. Ein Faktor der das wiederaufheizen spürbar beschleunigt würde zu einer völlig überdimmensionierten und damit sehr ineffizneten, und durch starkes Takten auch sehr störanfälligen Heizung führen. Hier ist daher 0 einzutragen. DEr Faktor wird aktuell nicht weiter berücksichtigt.
Note on G19: Helmut Frik: Hier ist die Geschosshöhe einzugeben, also die Raumhöhe + die Dicke der Decke darüber. Bei Räumen mit Schräge ist die durchschnittliche Höhe anzugeben
Note on G21: Helmut Frik: Hier ist die Höhe der geschossdecke einzugeben
Note on G23: Helmut Frik: Hier wird die Raumhöhe aus der Geschosshöhe ermittelt
Note on G25: Helmut Frik: Hier wird das Raumvolumen aus Raumhöhe und Grundfläche ermittelt.
Note on A28: Helmut Frik: In dieser Spalte ist die Orientierung der aktuell eingegebenen Fläche einzugeben. Diese kann später für die Berechnung von solaren Gewinnen bei Fenstern genutzt werden.
Note on C28: Helmut Frik: Hier kann eine typisierte Bezeichnung für die Fläche angegeben werden. Dieses Feld wird vermutlich in Zukunt durch ein Auswahlfeld mit vordefinierten Typen ersetzt werden, und erlaubt dann für jeden Typ übergreifende Werte zu ermitteln (filtern)
Note on D28: Helmut Frik: Treten gleiche Flächen in einem Raum mehrfach auf können diese hier gemeinsam eingegeben werden, und durch eine Anzahl eingerechnet werden.
Note on E28: Helmut Frik: Hier ist die Breite der betrachteten Fläche einzugeben
Note on F28: Helmut Frik: Hier ist die Höhe der eizugebenden Fläche anzugeben, ggf. inkl. Deckenhöhe
Note on G28: Helmut Frik: Hier wird die Bruttofläche ausgegeben
Note on H28: Helmut Frik: Hier werden Flächen mit abweichendem U-Wert, wie z.B. Fenster die in der Bruttofläche enthalten sind abgezogen.
Note on I28: Helmut Frik: Hier wird die resultierende Nettofläche angegeben
Note on J28: Helmut Frik: Hier ist die Temperatur für den Angrenzenden raum anzugeben, z.B. Aussenluft, Erdreich, oder auch die temperatur des angrenzenden Wohnraums
Note on K28: Helmut Frik: Hier wird die gewählte temperatur ausgegeben
Note on L28: Helmut Frik: Hier wird die ermittelte Temperaturdifferenz zum benachbarten Volumen angegeben, der Wert ist i.d.R. positiv, kann aber auch negativ werden, wenn der benachbarte Raum wärmer wird. Dann entsteht ein Heizleistungsgewinn.
Note on M28: Helmut Frik: Hier ist der U-Wert der Fläche einzugeben. Dieser wird zentral erfasst, damit man sich die Zahlen nicht merken muss, bzw. bei einer Änderung des Dämmstandards dieser zentral geändert werden kann. Z.B. um zu ermotteln mit welchen verbesserungen ein besserer KfW-Wert erreicht werden kann.
Note on N28: Helmut Frik: Hier wird der ausgewählte U-Wert ausgegeben
Note on O28: Helmut Frik: Hier wird der Korrekturwert für Wärmebrücken hinzugefügt. Ohne weitere Berücksichtigung von Wärmebrücken ist hier ein Wert von 0,1 anzugeben, bei Behandlung der Wärmebrücken nach Wärmebrückenkatalog ein Wert von 0,05, und bei exakter Berechung der Wärmebrücken ist hier die Summe der Wärmebrücken geteilt durch die NEttofläche des Bauteils anzugeben.
Note on P28: Helmut Frik: Hier wird eder um die Wärmebrücken korrigierte U-Wert des Bauteils ausgegeben.
Note on Q28: Helmut Frik: Hier wird der U-Wert multipliziert mit der Bruttofläche als Wärmeverlust je °K ausgegeben
Note on R28: Helmut Frik: Hier wird der Wärmeverlust an der eingegebenen Fläche ausgegeben.
Note on R51: Helmut Frik: Hier wird die Summe der Wärmeverluste ausgegeben
Note on R56: Helmut Frik: Hier wird der Wärmeverlust durch Lüftung ausgegeben.
Note on P58: Helmut Frik: Wert dient zur Einordnung. Unter 10W/m² ist Passivhausniveau. 100W/m² ist unsanierter Altbau
Note on R58: Helmut Frik: Hier wird die Netto Heizlast ausgegeben
Note on R60: Helmut Frik: Hier wird die Wiederaufheizleistung ausgegeben
Note on R62: Helmut Frik: Hier wird die resultierende Gesamtheizlast ausgegeben

## UG_Raum_6
Formblatt R - vereinfachtes Verfahren | [15 empty] | DIN EN 12831
Projekt-Nr. / Bezeichnung
Raum-Heizlast | [9 empty] | Datum | [6 empty] | Seite R
| Wohneinheit |  |  |  | Geschoss |  | UG |  |  | Raum-Nr. / -Name |  |  | Testraum
| Innentemperatur |  | Badtemperatur |  | θint | 24 | °C |  |  |  |  | Lüftung |  | Raumnutzung | sonst | 0
[12 empty] | Lüftungskonzept |  |  |  | Bei Ablufträumen: zugehöriger Überströmraum:
| Geometrie (netto) | [10 empty] | Mindest-Luftwechsel |  | nmin | Nach Norm | 0.5 |  | Funktion:
| Raumbreite |  |  |  | bR | n.a. | m |  |  |  |  | Temp.-Reduktionsfaktor |  | fΔθ | 0 | -
| Raumlänge |  |  |  | lR | n.a. | m |  |  |  |  | Zusatzheizung
| Raumfläche |  |  |  | AR |  | m² |  |  |  |  | Wiederaufheizfaktor |  | fRH | 0 | W/m²
| Geschosshöhe |  |  |  | hG |  | m |  |  |  |  | Bodenbelag
| Deckendicke |  |  |  | d |  | m |  |  |  |  | Temperatur zuströmende Luft |  |  | -12 | °C
| Raumhöhe |  |  |  | hR | 0 | m
| Raumvolumen |  |  |  | VR | 0 | m³
Orientierung | Masse | Bauteil | Anzahl | Breite | Länge / Höhe | Bruttofläche | Abzugsfläche | Nettofläche | Art der angrenzenden Fläche | Temperatur angrenzende Fläche | Resultierende Temperaturdifferenz | Bauart | U-Wert | Korrekturwert Wärmebrücken | Korrigierter U-Wert | Wärmeverlust- Koeffizient | Transmissions- Wärmeverlust
|  |  | n | b | l / h | Abrutto | Aabzug | Anetto |  | θext | fk | U | U | ΔUWB | Uc/equiv | HT | ΦT
|  |  |  | 0,00 m |  | 0,00 m² |  |  |  | - | - |  | 0,00 W/m²K |  |  | W/K | W
n.a. | 0 |  |  |  |  | 0 |  | 0 | Badtemperatur | 24 | 0 | X-Wand | 99 | 0.1 | 99.1 | 0 | 0
n.a. | 0 |  |  |  |  | 0 |  | 0 | Badtemperatur | 24 | 0 | X-Wand | 99 | 0.1 | 99.1 | 0 | 0
n.a. | 0 |  |  |  |  | 0 |  | 0 | Badtemperatur | 24 | 0 | X-Wand | 99 | 0.1 | 99.1 | 0 | 0
n.a. | 0 |  |  |  |  | 0 |  | 0 | Badtemperatur | 24 | 0 | X-Wand | 99 | 0.1 | 99.1 | 0 | 0
| 0 |  |  |  |  | 0 |  | 0 | Badtemperatur | 24 | 0 | X-Wand | 99 | 0.1 | 99.1 | 0 | 0
| 0 |  |  |  |  | 0 |  | 0 | Badtemperatur | 24 | 0 | X-Wand | 99 | 0.1 | 99.1 | 0 | 0
| 0 |  |  |  |  | 0 |  | 0 | Badtemperatur | 24 | 0 | X-Wand | 99 | 0.1 | 99.1 | 0 | 0
| 0 |  |  |  |  | 0 |  | 0 | Badtemperatur | 24 | 0 | X-Wand | 99 | 0.1 | 99.1 | 0 | 0
| 0 |  |  |  |  | 0 |  | 0 | Badtemperatur | 24 | 0 | X-Wand | 99 | 0.1 | 99.1 | 0 | 0
| 0 |  |  |  |  | 0 |  | 0 | Badtemperatur | 24 | 0 | X-Wand | 99 | 0.1 | 99.1 | 0 | 0
| 0 |  |  |  |  | 0 |  | 0 | Badtemperatur | 24 | 0 | X-Wand | 99 | 0.1 | 99.1 | 0 | 0
| 0 |  |  |  |  | 0 |  | 0 | Badtemperatur | 24 | 0 | X-Wand | 99 | 0.1 | 99.1 | 0 | 0
| 0 |  |  |  |  | 0 |  | 0 | Badtemperatur | 24 | 0 | X-Wand | 99 | 0.1 | 99.1 | 0 | 0
| 0 |  |  |  |  | 0 |  | 0 | Badtemperatur | 24 | 0 | X-Wand | 99 | 0.1 | 99.1 | 0 | 0
| 0 |  |  |  |  | 0 |  | 0 | Badtemperatur | 24 | 0 | X-Wand | 99 | 0.1 | 99.1 | 0 | 0
| 0 |  |  |  |  | 0 |  | 0 | Badtemperatur | 24 | 0 | X-Wand | 99 | 0.1 | 99.1 | 0 | 0
| 0 |  |  |  |  | 0 |  | 0 | Badtemperatur | 24 | 0 | X-Wand | 99 | 0.1 | 99.1 | 0 | 0
| 0 |  |  |  |  | 0 |  | 0 | Badtemperatur | 24 | 0 | X-Wand | 99 | 0.1 | 99.1 | 0 | 0
| 0 |  |  |  |  | 0 |  | 0 | Badtemperatur | 24 | 0 | X-Wand | 99 | 0.1 | 99.1 | 0 | 0
| 0 |  |  |  |  | 0 |  | 0 | Badtemperatur | 24 | 0 | X-Wand | 99 | 0.1 | 99.1 | 0 | 0
| 0 | [5 empty] | HT / ΦT | [8 empty] | 0 | 0
| Mindest-Luftvolumenstrom |  |  | Vmin | 0 |  | m³/h
| Lüftungswärmeverlust | [5 empty] | HV / ΦV | [9 empty] | 0
| Netto-Heizlast | [5 empty] | ΦHL,Netto |  |  | spez. |  | 0 | W/m³ | spez. | 0 | W/m³ | 0
| Zusatz-Aufheizleistung | [5 empty] | ΦRH | [9 empty] | 0
| Norm-Heizlast | [5 empty] | ΦHL | [9 empty] | 0
Note on N7: Helmut Frik: Hier ist der Name des Raums einzugeben
Note on P10: Helmut Frik: Bei Ablufträumen ist in Spalte T der zugehörige Überströmraum einzutragen
Note on P11: Helmut Frik: Hier ist einzugeben, wie oft je Stunde das Raumvolumen umgeschlagen werden soll. Eine genauere Berechnung in eigenen Tabellen wird noch folgen
Note on P13: Helmut Frik: Hier kann bedarfsweise ein globaler Temperaturreduktionsfaktor eingegeben werden, dieser wird aktuell jedoch nicht verwendet, da auf verschiedene Raumtemperaturen zurückgegriffen werden kann
Note on G17: Helmut Frik: Hier ist die Grundfläche des betrachteten Raumes einzugeben Es ist die Bodenfläche einzugeben, nicht die Wohnfläche nach DIN 276 oder ähnliches
Note on P17: Helmut Frik: Hier kann ein Aufschlag je m² für die Wiederaufheizung angegeben werden. Bei den geringen Heizleistungen modern gedämmter Häuser macht dieser jedoch keinen Sinn mehr. Ein Faktor der das wiederaufheizen spürbar beschleunigt würde zu einer völlig überdimmensionierten und damit sehr ineffizneten, und durch starkes Takten auch sehr störanfälligen Heizung führen. Hier ist daher 0 einzutragen. DEr Faktor wird aktuell nicht weiter berücksichtigt.
Note on G19: Helmut Frik: Hier ist die Geschosshöhe einzugeben, also die Raumhöhe + die Dicke der Decke darüber. Bei Räumen mit Schräge ist die durchschnittliche Höhe anzugeben
Note on G21: Helmut Frik: Hier ist die Höhe der geschossdecke einzugeben
Note on G23: Helmut Frik: Hier wird die Raumhöhe aus der Geschosshöhe ermittelt
Note on G25: Helmut Frik: Hier wird das Raumvolumen aus Raumhöhe und Grundfläche ermittelt.
Note on A28: Helmut Frik: In dieser Spalte ist die Orientierung der aktuell eingegebenen Fläche einzugeben. Diese kann später für die Berechnung von solaren Gewinnen bei Fenstern genutzt werden.
Note on C28: Helmut Frik: Hier kann eine typisierte Bezeichnung für die Fläche angegeben werden. Dieses Feld wird vermutlich in Zukunt durch ein Auswahlfeld mit vordefinierten Typen ersetzt werden, und erlaubt dann für jeden Typ übergreifende Werte zu ermitteln (filtern)
Note on D28: Helmut Frik: Treten gleiche Flächen in einem Raum mehrfach auf können diese hier gemeinsam eingegeben werden, und durch eine Anzahl eingerechnet werden.
Note on E28: Helmut Frik: Hier ist die Breite der betrachteten Fläche einzugeben
Note on F28: Helmut Frik: Hier ist die Höhe der eizugebenden Fläche anzugeben, ggf. inkl. Deckenhöhe
Note on G28: Helmut Frik: Hier wird die Bruttofläche ausgegeben
Note on H28: Helmut Frik: Hier werden Flächen mit abweichendem U-Wert, wie z.B. Fenster die in der Bruttofläche enthalten sind abgezogen.
Note on I28: Helmut Frik: Hier wird die resultierende Nettofläche angegeben
Note on J28: Helmut Frik: Hier ist die Temperatur für den Angrenzenden raum anzugeben, z.B. Aussenluft, Erdreich, oder auch die temperatur des angrenzenden Wohnraums
Note on K28: Helmut Frik: Hier wird die gewählte temperatur ausgegeben
Note on L28: Helmut Frik: Hier wird die ermittelte Temperaturdifferenz zum benachbarten Volumen angegeben, der Wert ist i.d.R. positiv, kann aber auch negativ werden, wenn der benachbarte Raum wärmer wird. Dann entsteht ein Heizleistungsgewinn.
Note on M28: Helmut Frik: Hier ist der U-Wert der Fläche einzugeben. Dieser wird zentral erfasst, damit man sich die Zahlen nicht merken muss, bzw. bei einer Änderung des Dämmstandards dieser zentral geändert werden kann. Z.B. um zu ermotteln mit welchen verbesserungen ein besserer KfW-Wert erreicht werden kann.
Note on N28: Helmut Frik: Hier wird der ausgewählte U-Wert ausgegeben
Note on O28: Helmut Frik: Hier wird der Korrekturwert für Wärmebrücken hinzugefügt. Ohne weitere Berücksichtigung von Wärmebrücken ist hier ein Wert von 0,1 anzugeben, bei Behandlung der Wärmebrücken nach Wärmebrückenkatalog ein Wert von 0,05, und bei exakter Berechung der Wärmebrücken ist hier die Summe der Wärmebrücken geteilt durch die NEttofläche des Bauteils anzugeben.
Note on P28: Helmut Frik: Hier wird eder um die Wärmebrücken korrigierte U-Wert des Bauteils ausgegeben.
Note on Q28: Helmut Frik: Hier wird der U-Wert multipliziert mit der Bruttofläche als Wärmeverlust je °K ausgegeben
Note on R28: Helmut Frik: Hier wird der Wärmeverlust an der eingegebenen Fläche ausgegeben.
Note on R51: Helmut Frik: Hier wird die Summe der Wärmeverluste ausgegeben
Note on R56: Helmut Frik: Hier wird der Wärmeverlust durch Lüftung ausgegeben.
Note on P58: Helmut Frik: Wert dient zur Einordnung. Unter 10W/m² ist Passivhausniveau. 100W/m² ist unsanierter Altbau
Note on R58: Helmut Frik: Hier wird die Netto Heizlast ausgegeben
Note on R60: Helmut Frik: Hier wird die Wiederaufheizleistung ausgegeben
Note on R62: Helmut Frik: Hier wird die resultierende Gesamtheizlast ausgegeben

## UG_Raum_7
Formblatt R - vereinfachtes Verfahren | [15 empty] | DIN EN 12831
Projekt-Nr. / Bezeichnung
Raum-Heizlast | [9 empty] | Datum | [6 empty] | Seite R
| Wohneinheit |  |  |  | Geschoss |  | UG |  |  | Raum-Nr. / -Name |  |  | Testraum
| Innentemperatur |  | Badtemperatur |  | θint | 24 | °C |  |  |  |  | Lüftung |  | Raumnutzung | sonst | 0
[12 empty] | Lüftungskonzept |  |  |  | Bei Ablufträumen: zugehöriger Überströmraum:
| Geometrie (netto) | [10 empty] | Mindest-Luftwechsel |  | nmin | Nach Norm | 0.5 |  | Funktion:
| Raumbreite |  |  |  | bR | n.a. | m |  |  |  |  | Temp.-Reduktionsfaktor |  | fΔθ | 0 | -
| Raumlänge |  |  |  | lR | n.a. | m |  |  |  |  | Zusatzheizung
| Raumfläche |  |  |  | AR |  | m² |  |  |  |  | Wiederaufheizfaktor |  | fRH | 0 | W/m²
| Geschosshöhe |  |  |  | hG |  | m |  |  |  |  | Bodenbelag
| Deckendicke |  |  |  | d |  | m |  |  |  |  | Temperatur zuströmende Luft |  |  | -12 | °C
| Raumhöhe |  |  |  | hR | 0 | m
| Raumvolumen |  |  |  | VR | 0 | m³
Orientierung | Masse | Bauteil | Anzahl | Breite | Länge / Höhe | Bruttofläche | Abzugsfläche | Nettofläche | Art der angrenzenden Fläche | Temperatur angrenzende Fläche | Resultierende Temperaturdifferenz | Bauart | U-Wert | Korrekturwert Wärmebrücken | Korrigierter U-Wert | Wärmeverlust- Koeffizient | Transmissions- Wärmeverlust
|  |  | n | b | l / h | Abrutto | Aabzug | Anetto |  | θext | fk | U | U | ΔUWB | Uc/equiv | HT | ΦT
|  |  |  | 0,00 m |  | 0,00 m² |  |  |  | - | - |  | 0,00 W/m²K |  |  | W/K | W
n.a. | 0 |  |  |  |  | 0 |  | 0 | Badtemperatur | 24 | 0 | X-Wand | 99 | 0.1 | 99.1 | 0 | 0
n.a. | 0 |  |  |  |  | 0 |  | 0 | Badtemperatur | 24 | 0 | X-Wand | 99 | 0.1 | 99.1 | 0 | 0
n.a. | 0 |  |  |  |  | 0 |  | 0 | Badtemperatur | 24 | 0 | X-Wand | 99 | 0.1 | 99.1 | 0 | 0
n.a. | 0 |  |  |  |  | 0 |  | 0 | Badtemperatur | 24 | 0 | X-Wand | 99 | 0.1 | 99.1 | 0 | 0
| 0 |  |  |  |  | 0 |  | 0 | Badtemperatur | 24 | 0 | X-Wand | 99 | 0.1 | 99.1 | 0 | 0
| 0 |  |  |  |  | 0 |  | 0 | Badtemperatur | 24 | 0 | X-Wand | 99 | 0.1 | 99.1 | 0 | 0
| 0 |  |  |  |  | 0 |  | 0 | Badtemperatur | 24 | 0 | X-Wand | 99 | 0.1 | 99.1 | 0 | 0
| 0 |  |  |  |  | 0 |  | 0 | Badtemperatur | 24 | 0 | X-Wand | 99 | 0.1 | 99.1 | 0 | 0
| 0 |  |  |  |  | 0 |  | 0 | Badtemperatur | 24 | 0 | X-Wand | 99 | 0.1 | 99.1 | 0 | 0
| 0 |  |  |  |  | 0 |  | 0 | Badtemperatur | 24 | 0 | X-Wand | 99 | 0.1 | 99.1 | 0 | 0
| 0 |  |  |  |  | 0 |  | 0 | Badtemperatur | 24 | 0 | X-Wand | 99 | 0.1 | 99.1 | 0 | 0
| 0 |  |  |  |  | 0 |  | 0 | Badtemperatur | 24 | 0 | X-Wand | 99 | 0.1 | 99.1 | 0 | 0
| 0 |  |  |  |  | 0 |  | 0 | Badtemperatur | 24 | 0 | X-Wand | 99 | 0.1 | 99.1 | 0 | 0
| 0 |  |  |  |  | 0 |  | 0 | Badtemperatur | 24 | 0 | X-Wand | 99 | 0.1 | 99.1 | 0 | 0
| 0 |  |  |  |  | 0 |  | 0 | Badtemperatur | 24 | 0 | X-Wand | 99 | 0.1 | 99.1 | 0 | 0
| 0 |  |  |  |  | 0 |  | 0 | Badtemperatur | 24 | 0 | X-Wand | 99 | 0.1 | 99.1 | 0 | 0
| 0 |  |  |  |  | 0 |  | 0 | Badtemperatur | 24 | 0 | X-Wand | 99 | 0.1 | 99.1 | 0 | 0
| 0 |  |  |  |  | 0 |  | 0 | Badtemperatur | 24 | 0 | X-Wand | 99 | 0.1 | 99.1 | 0 | 0
| 0 |  |  |  |  | 0 |  | 0 | Badtemperatur | 24 | 0 | X-Wand | 99 | 0.1 | 99.1 | 0 | 0
| 0 |  |  |  |  | 0 |  | 0 | Badtemperatur | 24 | 0 | X-Wand | 99 | 0.1 | 99.1 | 0 | 0
| 0 | [5 empty] | HT / ΦT | [8 empty] | 0 | 0
| Mindest-Luftvolumenstrom |  |  | Vmin | 0 |  | m³/h
| Lüftungswärmeverlust | [5 empty] | HV / ΦV | [9 empty] | 0
| Netto-Heizlast | [5 empty] | ΦHL,Netto |  |  | spez. |  | 0 | W/m³ | spez. | 0 | W/m³ | 0
| Zusatz-Aufheizleistung | [5 empty] | ΦRH | [9 empty] | 0
| Norm-Heizlast | [5 empty] | ΦHL | [9 empty] | 0
Note on N7: Helmut Frik: Hier ist der Name des Raums einzugeben
Note on P10: Helmut Frik: Bei Ablufträumen ist in Spalte T der zugehörige Überströmraum einzutragen
Note on P11: Helmut Frik: Hier ist einzugeben, wie oft je Stunde das Raumvolumen umgeschlagen werden soll. Eine genauere Berechnung in eigenen Tabellen wird noch folgen
Note on P13: Helmut Frik: Hier kann bedarfsweise ein globaler Temperaturreduktionsfaktor eingegeben werden, dieser wird aktuell jedoch nicht verwendet, da auf verschiedene Raumtemperaturen zurückgegriffen werden kann
Note on G17: Helmut Frik: Hier ist die Grundfläche des betrachteten Raumes einzugeben Es ist die Bodenfläche einzugeben, nicht die Wohnfläche nach DIN 276 oder ähnliches
Note on P17: Helmut Frik: Hier kann ein Aufschlag je m² für die Wiederaufheizung angegeben werden. Bei den geringen Heizleistungen modern gedämmter Häuser macht dieser jedoch keinen Sinn mehr. Ein Faktor der das wiederaufheizen spürbar beschleunigt würde zu einer völlig überdimmensionierten und damit sehr ineffizneten, und durch starkes Takten auch sehr störanfälligen Heizung führen. Hier ist daher 0 einzutragen. DEr Faktor wird aktuell nicht weiter berücksichtigt.
Note on G19: Helmut Frik: Hier ist die Geschosshöhe einzugeben, also die Raumhöhe + die Dicke der Decke darüber. Bei Räumen mit Schräge ist die durchschnittliche Höhe anzugeben
Note on G21: Helmut Frik: Hier ist die Höhe der geschossdecke einzugeben
Note on G23: Helmut Frik: Hier wird die Raumhöhe aus der Geschosshöhe ermittelt
Note on G25: Helmut Frik: Hier wird das Raumvolumen aus Raumhöhe und Grundfläche ermittelt.
Note on A28: Helmut Frik: In dieser Spalte ist die Orientierung der aktuell eingegebenen Fläche einzugeben. Diese kann später für die Berechnung von solaren Gewinnen bei Fenstern genutzt werden.
Note on C28: Helmut Frik: Hier kann eine typisierte Bezeichnung für die Fläche angegeben werden. Dieses Feld wird vermutlich in Zukunt durch ein Auswahlfeld mit vordefinierten Typen ersetzt werden, und erlaubt dann für jeden Typ übergreifende Werte zu ermitteln (filtern)
Note on D28: Helmut Frik: Treten gleiche Flächen in einem Raum mehrfach auf können diese hier gemeinsam eingegeben werden, und durch eine Anzahl eingerechnet werden.
Note on E28: Helmut Frik: Hier ist die Breite der betrachteten Fläche einzugeben
Note on F28: Helmut Frik: Hier ist die Höhe der eizugebenden Fläche anzugeben, ggf. inkl. Deckenhöhe
Note on G28: Helmut Frik: Hier wird die Bruttofläche ausgegeben
Note on H28: Helmut Frik: Hier werden Flächen mit abweichendem U-Wert, wie z.B. Fenster die in der Bruttofläche enthalten sind abgezogen.
Note on I28: Helmut Frik: Hier wird die resultierende Nettofläche angegeben
Note on J28: Helmut Frik: Hier ist die Temperatur für den Angrenzenden raum anzugeben, z.B. Aussenluft, Erdreich, oder auch die temperatur des angrenzenden Wohnraums
Note on K28: Helmut Frik: Hier wird die gewählte temperatur ausgegeben
Note on L28: Helmut Frik: Hier wird die ermittelte Temperaturdifferenz zum benachbarten Volumen angegeben, der Wert ist i.d.R. positiv, kann aber auch negativ werden, wenn der benachbarte Raum wärmer wird. Dann entsteht ein Heizleistungsgewinn.
Note on M28: Helmut Frik: Hier ist der U-Wert der Fläche einzugeben. Dieser wird zentral erfasst, damit man sich die Zahlen nicht merken muss, bzw. bei einer Änderung des Dämmstandards dieser zentral geändert werden kann. Z.B. um zu ermotteln mit welchen verbesserungen ein besserer KfW-Wert erreicht werden kann.
Note on N28: Helmut Frik: Hier wird der ausgewählte U-Wert ausgegeben
Note on O28: Helmut Frik: Hier wird der Korrekturwert für Wärmebrücken hinzugefügt. Ohne weitere Berücksichtigung von Wärmebrücken ist hier ein Wert von 0,1 anzugeben, bei Behandlung der Wärmebrücken nach Wärmebrückenkatalog ein Wert von 0,05, und bei exakter Berechung der Wärmebrücken ist hier die Summe der Wärmebrücken geteilt durch die NEttofläche des Bauteils anzugeben.
Note on P28: Helmut Frik: Hier wird eder um die Wärmebrücken korrigierte U-Wert des Bauteils ausgegeben.
Note on Q28: Helmut Frik: Hier wird der U-Wert multipliziert mit der Bruttofläche als Wärmeverlust je °K ausgegeben
Note on R28: Helmut Frik: Hier wird der Wärmeverlust an der eingegebenen Fläche ausgegeben.
Note on R51: Helmut Frik: Hier wird die Summe der Wärmeverluste ausgegeben
Note on R56: Helmut Frik: Hier wird der Wärmeverlust durch Lüftung ausgegeben.
Note on P58: Helmut Frik: Wert dient zur Einordnung. Unter 10W/m² ist Passivhausniveau. 100W/m² ist unsanierter Altbau
Note on R58: Helmut Frik: Hier wird die Netto Heizlast ausgegeben
Note on R60: Helmut Frik: Hier wird die Wiederaufheizleistung ausgegeben
Note on R62: Helmut Frik: Hier wird die resultierende Gesamtheizlast ausgegeben

## UG_Raum_1.1
Formblatt R - vereinfachtes Verfahren | [15 empty] | DIN EN 12831
Projekt-Nr. / Bezeichnung
Raum-Heizlast | [9 empty] | Datum | [6 empty] | Seite R
| Wohneinheit |  |  |  | Geschoss |  | UG |  |  | Raum-Nr. / -Name |  |  | Testraum
| Innentemperatur |  | Badtemperatur |  | θint | 24 | °C |  |  |  |  | Lüftung |  | Raumnutzung | sonst | 0
[12 empty] | Lüftungskonzept |  |  |  | Bei Ablufträumen: zugehöriger Überströmraum:
| Geometrie (netto) | [10 empty] | Mindest-Luftwechsel |  | nmin | Nach Norm | 0.5 |  | Funktion:
| Raumbreite |  |  |  | bR | n.a. | m |  |  |  |  | Temp.-Reduktionsfaktor |  | fΔθ | 0 | -
| Raumlänge |  |  |  | lR | n.a. | m |  |  |  |  | Zusatzheizung
| Raumfläche |  |  |  | AR |  | m² |  |  |  |  | Wiederaufheizfaktor |  | fRH | 0 | W/m²
| Geschosshöhe |  |  |  | hG |  | m |  |  |  |  | Bodenbelag
| Deckendicke |  |  |  | d |  | m |  |  |  |  | Temperatur zuströmende Luft |  |  | -12 | °C
| Raumhöhe |  |  |  | hR | 0 | m
| Raumvolumen |  |  |  | VR | 0 | m³
Orientierung | Masse | Bauteil | Anzahl | Breite | Länge / Höhe | Bruttofläche | Abzugsfläche | Nettofläche | Art der angrenzenden Fläche | Temperatur angrenzende Fläche | Resultierende Temperaturdifferenz | Bauart | U-Wert | Korrekturwert Wärmebrücken | Korrigierter U-Wert | Wärmeverlust- Koeffizient | Transmissions- Wärmeverlust
|  |  | n | b | l / h | Abrutto | Aabzug | Anetto |  | θext | fk | U | U | ΔUWB | Uc/equiv | HT | ΦT
|  |  |  | 0,00 m |  | 0,00 m² |  |  |  | - | - |  | 0,00 W/m²K |  |  | W/K | W
n.a. | 0 |  |  |  |  | 0 |  | 0 | Badtemperatur | 24 | 0 | X-Wand | 99 | 0.1 | 99.1 | 0 | 0
n.a. | 0 |  |  |  |  | 0 |  | 0 | Badtemperatur | 24 | 0 | X-Wand | 99 | 0.1 | 99.1 | 0 | 0
n.a. | 0 |  |  |  |  | 0 |  | 0 | Badtemperatur | 24 | 0 | X-Wand | 99 | 0.1 | 99.1 | 0 | 0
n.a. | 0 |  |  |  |  | 0 |  | 0 | Badtemperatur | 24 | 0 | X-Wand | 99 | 0.1 | 99.1 | 0 | 0
| 0 |  |  |  |  | 0 |  | 0 | Badtemperatur | 24 | 0 | X-Wand | 99 | 0.1 | 99.1 | 0 | 0
| 0 |  |  |  |  | 0 |  | 0 | Badtemperatur | 24 | 0 | X-Wand | 99 | 0.1 | 99.1 | 0 | 0
| 0 |  |  |  |  | 0 |  | 0 | Badtemperatur | 24 | 0 | X-Wand | 99 | 0.1 | 99.1 | 0 | 0
| 0 |  |  |  |  | 0 |  | 0 | Badtemperatur | 24 | 0 | X-Wand | 99 | 0.1 | 99.1 | 0 | 0
| 0 |  |  |  |  | 0 |  | 0 | Badtemperatur | 24 | 0 | X-Wand | 99 | 0.1 | 99.1 | 0 | 0
| 0 |  |  |  |  | 0 |  | 0 | Badtemperatur | 24 | 0 | X-Wand | 99 | 0.1 | 99.1 | 0 | 0
| 0 |  |  |  |  | 0 |  | 0 | Badtemperatur | 24 | 0 | X-Wand | 99 | 0.1 | 99.1 | 0 | 0
| 0 |  |  |  |  | 0 |  | 0 | Badtemperatur | 24 | 0 | X-Wand | 99 | 0.1 | 99.1 | 0 | 0
| 0 |  |  |  |  | 0 |  | 0 | Badtemperatur | 24 | 0 | X-Wand | 99 | 0.1 | 99.1 | 0 | 0
| 0 |  |  |  |  | 0 |  | 0 | Badtemperatur | 24 | 0 | X-Wand | 99 | 0.1 | 99.1 | 0 | 0
| 0 |  |  |  |  | 0 |  | 0 | Badtemperatur | 24 | 0 | X-Wand | 99 | 0.1 | 99.1 | 0 | 0
| 0 |  |  |  |  | 0 |  | 0 | Badtemperatur | 24 | 0 | X-Wand | 99 | 0.1 | 99.1 | 0 | 0
| 0 |  |  |  |  | 0 |  | 0 | Badtemperatur | 24 | 0 | X-Wand | 99 | 0.1 | 99.1 | 0 | 0
| 0 |  |  |  |  | 0 |  | 0 | Badtemperatur | 24 | 0 | X-Wand | 99 | 0.1 | 99.1 | 0 | 0
| 0 |  |  |  |  | 0 |  | 0 | Badtemperatur | 24 | 0 | X-Wand | 99 | 0.1 | 99.1 | 0 | 0
| 0 |  |  |  |  | 0 |  | 0 | Badtemperatur | 24 | 0 | X-Wand | 99 | 0.1 | 99.1 | 0 | 0
| 0 | [5 empty] | HT / ΦT | [8 empty] | 0 | 0
| Mindest-Luftvolumenstrom |  |  | Vmin | 0 |  | m³/h
| Lüftungswärmeverlust | [5 empty] | HV / ΦV | [9 empty] | 0
| Netto-Heizlast | [5 empty] | ΦHL,Netto |  |  | spez. |  | 0 | W/m³ | spez. | 0 | W/m³ | 0
| Zusatz-Aufheizleistung | [5 empty] | ΦRH | [9 empty] | 0
| Norm-Heizlast | [5 empty] | ΦHL | [9 empty] | 0
Note on N7: Helmut Frik: Hier ist der Name des Raums einzugeben
Note on P10: Helmut Frik: Bei Ablufträumen ist in Spalte T der zugehörige Überströmraum einzutragen
Note on P11: Helmut Frik: Hier ist einzugeben, wie oft je Stunde das Raumvolumen umgeschlagen werden soll. Eine genauere Berechnung in eigenen Tabellen wird noch folgen
Note on P13: Helmut Frik: Hier kann bedarfsweise ein globaler Temperaturreduktionsfaktor eingegeben werden, dieser wird aktuell jedoch nicht verwendet, da auf verschiedene Raumtemperaturen zurückgegriffen werden kann
Note on G17: Helmut Frik: Hier ist die Grundfläche des betrachteten Raumes einzugeben Es ist die Bodenfläche einzugeben, nicht die Wohnfläche nach DIN 276 oder ähnliches
Note on P17: Helmut Frik: Hier kann ein Aufschlag je m² für die Wiederaufheizung angegeben werden. Bei den geringen Heizleistungen modern gedämmter Häuser macht dieser jedoch keinen Sinn mehr. Ein Faktor der das wiederaufheizen spürbar beschleunigt würde zu einer völlig überdimmensionierten und damit sehr ineffizneten, und durch starkes Takten auch sehr störanfälligen Heizung führen. Hier ist daher 0 einzutragen. DEr Faktor wird aktuell nicht weiter berücksichtigt.
Note on G19: Helmut Frik: Hier ist die Geschosshöhe einzugeben, also die Raumhöhe + die Dicke der Decke darüber. Bei Räumen mit Schräge ist die durchschnittliche Höhe anzugeben
Note on G21: Helmut Frik: Hier ist die Höhe der geschossdecke einzugeben
Note on G23: Helmut Frik: Hier wird die Raumhöhe aus der Geschosshöhe ermittelt
Note on G25: Helmut Frik: Hier wird das Raumvolumen aus Raumhöhe und Grundfläche ermittelt.
Note on A28: Helmut Frik: In dieser Spalte ist die Orientierung der aktuell eingegebenen Fläche einzugeben. Diese kann später für die Berechnung von solaren Gewinnen bei Fenstern genutzt werden.
Note on C28: Helmut Frik: Hier kann eine typisierte Bezeichnung für die Fläche angegeben werden. Dieses Feld wird vermutlich in Zukunt durch ein Auswahlfeld mit vordefinierten Typen ersetzt werden, und erlaubt dann für jeden Typ übergreifende Werte zu ermitteln (filtern)
Note on D28: Helmut Frik: Treten gleiche Flächen in einem Raum mehrfach auf können diese hier gemeinsam eingegeben werden, und durch eine Anzahl eingerechnet werden.
Note on E28: Helmut Frik: Hier ist die Breite der betrachteten Fläche einzugeben
Note on F28: Helmut Frik: Hier ist die Höhe der eizugebenden Fläche anzugeben, ggf. inkl. Deckenhöhe
Note on G28: Helmut Frik: Hier wird die Bruttofläche ausgegeben
Note on H28: Helmut Frik: Hier werden Flächen mit abweichendem U-Wert, wie z.B. Fenster die in der Bruttofläche enthalten sind abgezogen.
Note on I28: Helmut Frik: Hier wird die resultierende Nettofläche angegeben
Note on J28: Helmut Frik: Hier ist die Temperatur für den Angrenzenden raum anzugeben, z.B. Aussenluft, Erdreich, oder auch die temperatur des angrenzenden Wohnraums
Note on K28: Helmut Frik: Hier wird die gewählte temperatur ausgegeben
Note on L28: Helmut Frik: Hier wird die ermittelte Temperaturdifferenz zum benachbarten Volumen angegeben, der Wert ist i.d.R. positiv, kann aber auch negativ werden, wenn der benachbarte Raum wärmer wird. Dann entsteht ein Heizleistungsgewinn.
Note on M28: Helmut Frik: Hier ist der U-Wert der Fläche einzugeben. Dieser wird zentral erfasst, damit man sich die Zahlen nicht merken muss, bzw. bei einer Änderung des Dämmstandards dieser zentral geändert werden kann. Z.B. um zu ermotteln mit welchen verbesserungen ein besserer KfW-Wert erreicht werden kann.
Note on N28: Helmut Frik: Hier wird der ausgewählte U-Wert ausgegeben
Note on O28: Helmut Frik: Hier wird der Korrekturwert für Wärmebrücken hinzugefügt. Ohne weitere Berücksichtigung von Wärmebrücken ist hier ein Wert von 0,1 anzugeben, bei Behandlung der Wärmebrücken nach Wärmebrückenkatalog ein Wert von 0,05, und bei exakter Berechung der Wärmebrücken ist hier die Summe der Wärmebrücken geteilt durch die NEttofläche des Bauteils anzugeben.
Note on P28: Helmut Frik: Hier wird eder um die Wärmebrücken korrigierte U-Wert des Bauteils ausgegeben.
Note on Q28: Helmut Frik: Hier wird der U-Wert multipliziert mit der Bruttofläche als Wärmeverlust je °K ausgegeben
Note on R28: Helmut Frik: Hier wird der Wärmeverlust an der eingegebenen Fläche ausgegeben.
Note on R51: Helmut Frik: Hier wird die Summe der Wärmeverluste ausgegeben
Note on R56: Helmut Frik: Hier wird der Wärmeverlust durch Lüftung ausgegeben.
Note on P58: Helmut Frik: Wert dient zur Einordnung. Unter 10W/m² ist Passivhausniveau. 100W/m² ist unsanierter Altbau
Note on R58: Helmut Frik: Hier wird die Netto Heizlast ausgegeben
Note on R60: Helmut Frik: Hier wird die Wiederaufheizleistung ausgegeben
Note on R62: Helmut Frik: Hier wird die resultierende Gesamtheizlast ausgegeben

## UG_Raum_1.2
Formblatt R - vereinfachtes Verfahren | [15 empty] | DIN EN 12831
Projekt-Nr. / Bezeichnung
Raum-Heizlast | [9 empty] | Datum | [6 empty] | Seite R
| Wohneinheit |  |  |  | Geschoss |  | UG |  |  | Raum-Nr. / -Name |  |  | Testraum
| Innentemperatur |  | Badtemperatur |  | θint | 24 | °C |  |  |  |  | Lüftung |  | Raumnutzung | sonst | 0
[12 empty] | Lüftungskonzept |  |  |  | Bei Ablufträumen: zugehöriger Überströmraum:
| Geometrie (netto) | [10 empty] | Mindest-Luftwechsel |  | nmin | Nach Norm | 0.5 |  | Funktion:
| Raumbreite |  |  |  | bR | n.a. | m |  |  |  |  | Temp.-Reduktionsfaktor |  | fΔθ | 0 | -
| Raumlänge |  |  |  | lR | n.a. | m |  |  |  |  | Zusatzheizung
| Raumfläche |  |  |  | AR |  | m² |  |  |  |  | Wiederaufheizfaktor |  | fRH | 0 | W/m²
| Geschosshöhe |  |  |  | hG |  | m |  |  |  |  | Bodenbelag
| Deckendicke |  |  |  | d |  | m |  |  |  |  | Temperatur zuströmende Luft |  |  | -12 | °C
| Raumhöhe |  |  |  | hR | 0 | m
| Raumvolumen |  |  |  | VR | 0 | m³
Orientierung | Masse | Bauteil | Anzahl | Breite | Länge / Höhe | Bruttofläche | Abzugsfläche | Nettofläche | Art der angrenzenden Fläche | Temperatur angrenzende Fläche | Resultierende Temperaturdifferenz | Bauart | U-Wert | Korrekturwert Wärmebrücken | Korrigierter U-Wert | Wärmeverlust- Koeffizient | Transmissions- Wärmeverlust
|  |  | n | b | l / h | Abrutto | Aabzug | Anetto |  | θext | fk | U | U | ΔUWB | Uc/equiv | HT | ΦT
|  |  |  | 0,00 m |  | 0,00 m² |  |  |  | - | - |  | 0,00 W/m²K |  |  | W/K | W
n.a. | 0 |  |  |  |  | 0 |  | 0 | Badtemperatur | 24 | 0 | X-Wand | 99 | 0.1 | 99.1 | 0 | 0
n.a. | 0 |  |  |  |  | 0 |  | 0 | Badtemperatur | 24 | 0 | X-Wand | 99 | 0.1 | 99.1 | 0 | 0
n.a. | 0 |  |  |  |  | 0 |  | 0 | Badtemperatur | 24 | 0 | X-Wand | 99 | 0.1 | 99.1 | 0 | 0
n.a. | 0 |  |  |  |  | 0 |  | 0 | Badtemperatur | 24 | 0 | X-Wand | 99 | 0.1 | 99.1 | 0 | 0
| 0 |  |  |  |  | 0 |  | 0 | Badtemperatur | 24 | 0 | X-Wand | 99 | 0.1 | 99.1 | 0 | 0
| 0 |  |  |  |  | 0 |  | 0 | Badtemperatur | 24 | 0 | X-Wand | 99 | 0.1 | 99.1 | 0 | 0
| 0 |  |  |  |  | 0 |  | 0 | Badtemperatur | 24 | 0 | X-Wand | 99 | 0.1 | 99.1 | 0 | 0
| 0 |  |  |  |  | 0 |  | 0 | Badtemperatur | 24 | 0 | X-Wand | 99 | 0.1 | 99.1 | 0 | 0
| 0 |  |  |  |  | 0 |  | 0 | Badtemperatur | 24 | 0 | X-Wand | 99 | 0.1 | 99.1 | 0 | 0
| 0 |  |  |  |  | 0 |  | 0 | Badtemperatur | 24 | 0 | X-Wand | 99 | 0.1 | 99.1 | 0 | 0
| 0 |  |  |  |  | 0 |  | 0 | Badtemperatur | 24 | 0 | X-Wand | 99 | 0.1 | 99.1 | 0 | 0
| 0 |  |  |  |  | 0 |  | 0 | Badtemperatur | 24 | 0 | X-Wand | 99 | 0.1 | 99.1 | 0 | 0
| 0 |  |  |  |  | 0 |  | 0 | Badtemperatur | 24 | 0 | X-Wand | 99 | 0.1 | 99.1 | 0 | 0
| 0 |  |  |  |  | 0 |  | 0 | Badtemperatur | 24 | 0 | X-Wand | 99 | 0.1 | 99.1 | 0 | 0
| 0 |  |  |  |  | 0 |  | 0 | Badtemperatur | 24 | 0 | X-Wand | 99 | 0.1 | 99.1 | 0 | 0
| 0 |  |  |  |  | 0 |  | 0 | Badtemperatur | 24 | 0 | X-Wand | 99 | 0.1 | 99.1 | 0 | 0
| 0 |  |  |  |  | 0 |  | 0 | Badtemperatur | 24 | 0 | X-Wand | 99 | 0.1 | 99.1 | 0 | 0
| 0 |  |  |  |  | 0 |  | 0 | Badtemperatur | 24 | 0 | X-Wand | 99 | 0.1 | 99.1 | 0 | 0
| 0 |  |  |  |  | 0 |  | 0 | Badtemperatur | 24 | 0 | X-Wand | 99 | 0.1 | 99.1 | 0 | 0
| 0 |  |  |  |  | 0 |  | 0 | Badtemperatur | 24 | 0 | X-Wand | 99 | 0.1 | 99.1 | 0 | 0
| 0 | [5 empty] | HT / ΦT | [8 empty] | 0 | 0
| Mindest-Luftvolumenstrom |  |  | Vmin | 0 |  | m³/h
| Lüftungswärmeverlust | [5 empty] | HV / ΦV | [9 empty] | 0
| Netto-Heizlast | [5 empty] | ΦHL,Netto |  |  | spez. |  | 0 | W/m³ | spez. | 0 | W/m³ | 0
| Zusatz-Aufheizleistung | [5 empty] | ΦRH | [9 empty] | 0
| Norm-Heizlast | [5 empty] | ΦHL | [9 empty] | 0
Note on N7: Helmut Frik: Hier ist der Name des Raums einzugeben
Note on P10: Helmut Frik: Bei Ablufträumen ist in Spalte T der zugehörige Überströmraum einzutragen
Note on P11: Helmut Frik: Hier ist einzugeben, wie oft je Stunde das Raumvolumen umgeschlagen werden soll. Eine genauere Berechnung in eigenen Tabellen wird noch folgen
Note on P13: Helmut Frik: Hier kann bedarfsweise ein globaler Temperaturreduktionsfaktor eingegeben werden, dieser wird aktuell jedoch nicht verwendet, da auf verschiedene Raumtemperaturen zurückgegriffen werden kann
Note on G17: Helmut Frik: Hier ist die Grundfläche des betrachteten Raumes einzugeben Es ist die Bodenfläche einzugeben, nicht die Wohnfläche nach DIN 276 oder ähnliches
Note on P17: Helmut Frik: Hier kann ein Aufschlag je m² für die Wiederaufheizung angegeben werden. Bei den geringen Heizleistungen modern gedämmter Häuser macht dieser jedoch keinen Sinn mehr. Ein Faktor der das wiederaufheizen spürbar beschleunigt würde zu einer völlig überdimmensionierten und damit sehr ineffizneten, und durch starkes Takten auch sehr störanfälligen Heizung führen. Hier ist daher 0 einzutragen. DEr Faktor wird aktuell nicht weiter berücksichtigt.
Note on G19: Helmut Frik: Hier ist die Geschosshöhe einzugeben, also die Raumhöhe + die Dicke der Decke darüber. Bei Räumen mit Schräge ist die durchschnittliche Höhe anzugeben
Note on G21: Helmut Frik: Hier ist die Höhe der geschossdecke einzugeben
Note on G23: Helmut Frik: Hier wird die Raumhöhe aus der Geschosshöhe ermittelt
Note on G25: Helmut Frik: Hier wird das Raumvolumen aus Raumhöhe und Grundfläche ermittelt.
Note on A28: Helmut Frik: In dieser Spalte ist die Orientierung der aktuell eingegebenen Fläche einzugeben. Diese kann später für die Berechnung von solaren Gewinnen bei Fenstern genutzt werden.
Note on C28: Helmut Frik: Hier kann eine typisierte Bezeichnung für die Fläche angegeben werden. Dieses Feld wird vermutlich in Zukunt durch ein Auswahlfeld mit vordefinierten Typen ersetzt werden, und erlaubt dann für jeden Typ übergreifende Werte zu ermitteln (filtern)
Note on D28: Helmut Frik: Treten gleiche Flächen in einem Raum mehrfach auf können diese hier gemeinsam eingegeben werden, und durch eine Anzahl eingerechnet werden.
Note on E28: Helmut Frik: Hier ist die Breite der betrachteten Fläche einzugeben
Note on F28: Helmut Frik: Hier ist die Höhe der eizugebenden Fläche anzugeben, ggf. inkl. Deckenhöhe
Note on G28: Helmut Frik: Hier wird die Bruttofläche ausgegeben
Note on H28: Helmut Frik: Hier werden Flächen mit abweichendem U-Wert, wie z.B. Fenster die in der Bruttofläche enthalten sind abgezogen.
Note on I28: Helmut Frik: Hier wird die resultierende Nettofläche angegeben
Note on J28: Helmut Frik: Hier ist die Temperatur für den Angrenzenden raum anzugeben, z.B. Aussenluft, Erdreich, oder auch die temperatur des angrenzenden Wohnraums
Note on K28: Helmut Frik: Hier wird die gewählte temperatur ausgegeben
Note on L28: Helmut Frik: Hier wird die ermittelte Temperaturdifferenz zum benachbarten Volumen angegeben, der Wert ist i.d.R. positiv, kann aber auch negativ werden, wenn der benachbarte Raum wärmer wird. Dann entsteht ein Heizleistungsgewinn.
Note on M28: Helmut Frik: Hier ist der U-Wert der Fläche einzugeben. Dieser wird zentral erfasst, damit man sich die Zahlen nicht merken muss, bzw. bei einer Änderung des Dämmstandards dieser zentral geändert werden kann. Z.B. um zu ermotteln mit welchen verbesserungen ein besserer KfW-Wert erreicht werden kann.
Note on N28: Helmut Frik: Hier wird der ausgewählte U-Wert ausgegeben
Note on O28: Helmut Frik: Hier wird der Korrekturwert für Wärmebrücken hinzugefügt. Ohne weitere Berücksichtigung von Wärmebrücken ist hier ein Wert von 0,1 anzugeben, bei Behandlung der Wärmebrücken nach Wärmebrückenkatalog ein Wert von 0,05, und bei exakter Berechung der Wärmebrücken ist hier die Summe der Wärmebrücken geteilt durch die NEttofläche des Bauteils anzugeben.
Note on P28: Helmut Frik: Hier wird eder um die Wärmebrücken korrigierte U-Wert des Bauteils ausgegeben.
Note on Q28: Helmut Frik: Hier wird der U-Wert multipliziert mit der Bruttofläche als Wärmeverlust je °K ausgegeben
Note on R28: Helmut Frik: Hier wird der Wärmeverlust an der eingegebenen Fläche ausgegeben.
Note on R51: Helmut Frik: Hier wird die Summe der Wärmeverluste ausgegeben
Note on R56: Helmut Frik: Hier wird der Wärmeverlust durch Lüftung ausgegeben.
Note on P58: Helmut Frik: Wert dient zur Einordnung. Unter 10W/m² ist Passivhausniveau. 100W/m² ist unsanierter Altbau
Note on R58: Helmut Frik: Hier wird die Netto Heizlast ausgegeben
Note on R60: Helmut Frik: Hier wird die Wiederaufheizleistung ausgegeben
Note on R62: Helmut Frik: Hier wird die resultierende Gesamtheizlast ausgegeben

## EG_Raum_1
Formblatt R - vereinfachtes Verfahren | [15 empty] | DIN EN 12831
Projekt-Nr. / Bezeichnung
Raum-Heizlast | [9 empty] | Datum | [6 empty] | Seite R
| Wohneinheit |  |  |  | Geschoss |  | UG |  |  | Raum-Nr. / -Name |  |  | Testraum
| Innentemperatur |  | Badtemperatur |  | θint | 24 | °C |  |  |  |  | Lüftung |  | Raumnutzung | sonst | 0
[12 empty] | Lüftungskonzept |  |  |  | Bei Ablufträumen: zugehöriger Überströmraum:
| Geometrie (netto) | [10 empty] | Mindest-Luftwechsel |  | nmin | Nach Norm | 0.5 |  | Funktion:
| Raumbreite |  |  |  | bR | n.a. | m |  |  |  |  | Temp.-Reduktionsfaktor |  | fΔθ | 0 | -
| Raumlänge |  |  |  | lR | n.a. | m |  |  |  |  | Zusatzheizung
| Raumfläche |  |  |  | AR |  | m² |  |  |  |  | Wiederaufheizfaktor |  | fRH | 0 | W/m²
| Geschosshöhe |  |  |  | hG |  | m |  |  |  |  | Bodenbelag
| Deckendicke |  |  |  | d |  | m |  |  |  |  | Temperatur zuströmende Luft |  |  | -12 | °C
| Raumhöhe |  |  |  | hR | 0 | m
| Raumvolumen |  |  |  | VR | 0 | m³
Orientierung | Masse | Bauteil | Anzahl | Breite | Länge / Höhe | Bruttofläche | Abzugsfläche | Nettofläche | Art der angrenzenden Fläche | Temperatur angrenzende Fläche | Resultierende Temperaturdifferenz | Bauart | U-Wert | Korrekturwert Wärmebrücken | Korrigierter U-Wert | Wärmeverlust- Koeffizient | Transmissions- Wärmeverlust
|  |  | n | b | l / h | Abrutto | Aabzug | Anetto |  | θext | fk | U | U | ΔUWB | Uc/equiv | HT | ΦT
|  |  |  | 0,00 m |  | 0,00 m² |  |  |  | - | - |  | 0,00 W/m²K |  |  | W/K | W
n.a. | 0 |  |  |  |  | 0 |  | 0 | Badtemperatur | 24 | 0 | X-Wand | 99 | 0.1 | 99.1 | 0 | 0
n.a. | 0 |  |  |  |  | 0 |  | 0 | Badtemperatur | 24 | 0 | X-Wand | 99 | 0.1 | 99.1 | 0 | 0
n.a. | 0 |  |  |  |  | 0 |  | 0 | Badtemperatur | 24 | 0 | X-Wand | 99 | 0.1 | 99.1 | 0 | 0
n.a. | 0 |  |  |  |  | 0 |  | 0 | Badtemperatur | 24 | 0 | X-Wand | 99 | 0.1 | 99.1 | 0 | 0
| 0 |  |  |  |  | 0 |  | 0 | Badtemperatur | 24 | 0 | X-Wand | 99 | 0.1 | 99.1 | 0 | 0
| 0 |  |  |  |  | 0 |  | 0 | Badtemperatur | 24 | 0 | X-Wand | 99 | 0.1 | 99.1 | 0 | 0
| 0 |  |  |  |  | 0 |  | 0 | Badtemperatur | 24 | 0 | X-Wand | 99 | 0.1 | 99.1 | 0 | 0
| 0 |  |  |  |  | 0 |  | 0 | Badtemperatur | 24 | 0 | X-Wand | 99 | 0.1 | 99.1 | 0 | 0
| 0 |  |  |  |  | 0 |  | 0 | Badtemperatur | 24 | 0 | X-Wand | 99 | 0.1 | 99.1 | 0 | 0
| 0 |  |  |  |  | 0 |  | 0 | Badtemperatur | 24 | 0 | X-Wand | 99 | 0.1 | 99.1 | 0 | 0
| 0 |  |  |  |  | 0 |  | 0 | Badtemperatur | 24 | 0 | X-Wand | 99 | 0.1 | 99.1 | 0 | 0
| 0 |  |  |  |  | 0 |  | 0 | Badtemperatur | 24 | 0 | X-Wand | 99 | 0.1 | 99.1 | 0 | 0
| 0 |  |  |  |  | 0 |  | 0 | Badtemperatur | 24 | 0 | X-Wand | 99 | 0.1 | 99.1 | 0 | 0
| 0 |  |  |  |  | 0 |  | 0 | Badtemperatur | 24 | 0 | X-Wand | 99 | 0.1 | 99.1 | 0 | 0
| 0 |  |  |  |  | 0 |  | 0 | Badtemperatur | 24 | 0 | X-Wand | 99 | 0.1 | 99.1 | 0 | 0
| 0 |  |  |  |  | 0 |  | 0 | Badtemperatur | 24 | 0 | X-Wand | 99 | 0.1 | 99.1 | 0 | 0
| 0 |  |  |  |  | 0 |  | 0 | Badtemperatur | 24 | 0 | X-Wand | 99 | 0.1 | 99.1 | 0 | 0
| 0 |  |  |  |  | 0 |  | 0 | Badtemperatur | 24 | 0 | X-Wand | 99 | 0.1 | 99.1 | 0 | 0
| 0 |  |  |  |  | 0 |  | 0 | Badtemperatur | 24 | 0 | X-Wand | 99 | 0.1 | 99.1 | 0 | 0
| 0 |  |  |  |  | 0 |  | 0 | Badtemperatur | 24 | 0 | X-Wand | 99 | 0.1 | 99.1 | 0 | 0
| 0 | [5 empty] | HT / ΦT | [8 empty] | 0 | 0
| Mindest-Luftvolumenstrom |  |  | Vmin | 0 |  | m³/h
| Lüftungswärmeverlust | [5 empty] | HV / ΦV | [9 empty] | 0
| Netto-Heizlast | [5 empty] | ΦHL,Netto |  |  | spez. |  | 0 | W/m³ | spez. | 0 | W/m³ | 0
| Zusatz-Aufheizleistung | [5 empty] | ΦRH | [9 empty] | 0
| Norm-Heizlast | [5 empty] | ΦHL | [9 empty] | 0
Note on N7: Helmut Frik: Hier ist der Name des Raums einzugeben
Note on P10: Helmut Frik: Bei Ablufträumen ist in Spalte T der zugehörige Überströmraum einzutragen
Note on P11: Helmut Frik: Hier ist einzugeben, wie oft je Stunde das Raumvolumen umgeschlagen werden soll. Eine genauere Berechnung in eigenen Tabellen wird noch folgen
Note on P13: Helmut Frik: Hier kann bedarfsweise ein globaler Temperaturreduktionsfaktor eingegeben werden, dieser wird aktuell jedoch nicht verwendet, da auf verschiedene Raumtemperaturen zurückgegriffen werden kann
Note on G17: Helmut Frik: Hier ist die Grundfläche des betrachteten Raumes einzugeben Es ist die Bodenfläche einzugeben, nicht die Wohnfläche nach DIN 276 oder ähnliches
Note on P17: Helmut Frik: Hier kann ein Aufschlag je m² für die Wiederaufheizung angegeben werden. Bei den geringen Heizleistungen modern gedämmter Häuser macht dieser jedoch keinen Sinn mehr. Ein Faktor der das wiederaufheizen spürbar beschleunigt würde zu einer völlig überdimmensionierten und damit sehr ineffizneten, und durch starkes Takten auch sehr störanfälligen Heizung führen. Hier ist daher 0 einzutragen. DEr Faktor wird aktuell nicht weiter berücksichtigt.
Note on G19: Helmut Frik: Hier ist die Geschosshöhe einzugeben, also die Raumhöhe + die Dicke der Decke darüber. Bei Räumen mit Schräge ist die durchschnittliche Höhe anzugeben
Note on G21: Helmut Frik: Hier ist die Höhe der geschossdecke einzugeben
Note on G23: Helmut Frik: Hier wird die Raumhöhe aus der Geschosshöhe ermittelt
Note on G25: Helmut Frik: Hier wird das Raumvolumen aus Raumhöhe und Grundfläche ermittelt.
Note on A28: Helmut Frik: In dieser Spalte ist die Orientierung der aktuell eingegebenen Fläche einzugeben. Diese kann später für die Berechnung von solaren Gewinnen bei Fenstern genutzt werden.
Note on C28: Helmut Frik: Hier kann eine typisierte Bezeichnung für die Fläche angegeben werden. Dieses Feld wird vermutlich in Zukunt durch ein Auswahlfeld mit vordefinierten Typen ersetzt werden, und erlaubt dann für jeden Typ übergreifende Werte zu ermitteln (filtern)
Note on D28: Helmut Frik: Treten gleiche Flächen in einem Raum mehrfach auf können diese hier gemeinsam eingegeben werden, und durch eine Anzahl eingerechnet werden.
Note on E28: Helmut Frik: Hier ist die Breite der betrachteten Fläche einzugeben
Note on F28: Helmut Frik: Hier ist die Höhe der eizugebenden Fläche anzugeben, ggf. inkl. Deckenhöhe
Note on G28: Helmut Frik: Hier wird die Bruttofläche ausgegeben
Note on H28: Helmut Frik: Hier werden Flächen mit abweichendem U-Wert, wie z.B. Fenster die in der Bruttofläche enthalten sind abgezogen.
Note on I28: Helmut Frik: Hier wird die resultierende Nettofläche angegeben
Note on J28: Helmut Frik: Hier ist die Temperatur für den Angrenzenden raum anzugeben, z.B. Aussenluft, Erdreich, oder auch die temperatur des angrenzenden Wohnraums
Note on K28: Helmut Frik: Hier wird die gewählte temperatur ausgegeben
Note on L28: Helmut Frik: Hier wird die ermittelte Temperaturdifferenz zum benachbarten Volumen angegeben, der Wert ist i.d.R. positiv, kann aber auch negativ werden, wenn der benachbarte Raum wärmer wird. Dann entsteht ein Heizleistungsgewinn.
Note on M28: Helmut Frik: Hier ist der U-Wert der Fläche einzugeben. Dieser wird zentral erfasst, damit man sich die Zahlen nicht merken muss, bzw. bei einer Änderung des Dämmstandards dieser zentral geändert werden kann. Z.B. um zu ermotteln mit welchen verbesserungen ein besserer KfW-Wert erreicht werden kann.
Note on N28: Helmut Frik: Hier wird der ausgewählte U-Wert ausgegeben
Note on O28: Helmut Frik: Hier wird der Korrekturwert für Wärmebrücken hinzugefügt. Ohne weitere Berücksichtigung von Wärmebrücken ist hier ein Wert von 0,1 anzugeben, bei Behandlung der Wärmebrücken nach Wärmebrückenkatalog ein Wert von 0,05, und bei exakter Berechung der Wärmebrücken ist hier die Summe der Wärmebrücken geteilt durch die NEttofläche des Bauteils anzugeben.
Note on P28: Helmut Frik: Hier wird eder um die Wärmebrücken korrigierte U-Wert des Bauteils ausgegeben.
Note on Q28: Helmut Frik: Hier wird der U-Wert multipliziert mit der Bruttofläche als Wärmeverlust je °K ausgegeben
Note on R28: Helmut Frik: Hier wird der Wärmeverlust an der eingegebenen Fläche ausgegeben.
Note on R51: Helmut Frik: Hier wird die Summe der Wärmeverluste ausgegeben
Note on R56: Helmut Frik: Hier wird der Wärmeverlust durch Lüftung ausgegeben.
Note on P58: Helmut Frik: Wert dient zur Einordnung. Unter 10W/m² ist Passivhausniveau. 100W/m² ist unsanierter Altbau
Note on R58: Helmut Frik: Hier wird die Netto Heizlast ausgegeben
Note on R60: Helmut Frik: Hier wird die Wiederaufheizleistung ausgegeben
Note on R62: Helmut Frik: Hier wird die resultierende Gesamtheizlast ausgegeben

## EG_Raum_2
Formblatt R - vereinfachtes Verfahren | [15 empty] | DIN EN 12831
Projekt-Nr. / Bezeichnung
Raum-Heizlast | [9 empty] | Datum | [6 empty] | Seite R
| Wohneinheit |  |  |  | Geschoss |  | UG |  |  | Raum-Nr. / -Name |  |  | Testraum
| Innentemperatur |  | Badtemperatur |  | θint | 24 | °C |  |  |  |  | Lüftung |  | Raumnutzung | sonst | 0
[12 empty] | Lüftungskonzept |  |  |  | Bei Ablufträumen: zugehöriger Überströmraum:
| Geometrie (netto) | [10 empty] | Mindest-Luftwechsel |  | nmin | Nach Norm | 0.5 |  | Funktion:
| Raumbreite |  |  |  | bR | n.a. | m |  |  |  |  | Temp.-Reduktionsfaktor |  | fΔθ | 0 | -
| Raumlänge |  |  |  | lR | n.a. | m |  |  |  |  | Zusatzheizung
| Raumfläche |  |  |  | AR |  | m² |  |  |  |  | Wiederaufheizfaktor |  | fRH | 0 | W/m²
| Geschosshöhe |  |  |  | hG |  | m |  |  |  |  | Bodenbelag
| Deckendicke |  |  |  | d |  | m |  |  |  |  | Temperatur zuströmende Luft |  |  | -12 | °C
| Raumhöhe |  |  |  | hR | 0 | m
| Raumvolumen |  |  |  | VR | 0 | m³
Orientierung | Masse | Bauteil | Anzahl | Breite | Länge / Höhe | Bruttofläche | Abzugsfläche | Nettofläche | Art der angrenzenden Fläche | Temperatur angrenzende Fläche | Resultierende Temperaturdifferenz | Bauart | U-Wert | Korrekturwert Wärmebrücken | Korrigierter U-Wert | Wärmeverlust- Koeffizient | Transmissions- Wärmeverlust
|  |  | n | b | l / h | Abrutto | Aabzug | Anetto |  | θext | fk | U | U | ΔUWB | Uc/equiv | HT | ΦT
|  |  |  | 0,00 m |  | 0,00 m² |  |  |  | - | - |  | 0,00 W/m²K |  |  | W/K | W
n.a. | 0 |  |  |  |  | 0 |  | 0 | Badtemperatur | 24 | 0 | X-Wand | 99 | 0.1 | 99.1 | 0 | 0
n.a. | 0 |  |  |  |  | 0 |  | 0 | Badtemperatur | 24 | 0 | X-Wand | 99 | 0.1 | 99.1 | 0 | 0
n.a. | 0 |  |  |  |  | 0 |  | 0 | Badtemperatur | 24 | 0 | X-Wand | 99 | 0.1 | 99.1 | 0 | 0
n.a. | 0 |  |  |  |  | 0 |  | 0 | Badtemperatur | 24 | 0 | X-Wand | 99 | 0.1 | 99.1 | 0 | 0
| 0 |  |  |  |  | 0 |  | 0 | Badtemperatur | 24 | 0 | X-Wand | 99 | 0.1 | 99.1 | 0 | 0
| 0 |  |  |  |  | 0 |  | 0 | Badtemperatur | 24 | 0 | X-Wand | 99 | 0.1 | 99.1 | 0 | 0
| 0 |  |  |  |  | 0 |  | 0 | Badtemperatur | 24 | 0 | X-Wand | 99 | 0.1 | 99.1 | 0 | 0
| 0 |  |  |  |  | 0 |  | 0 | Badtemperatur | 24 | 0 | X-Wand | 99 | 0.1 | 99.1 | 0 | 0
| 0 |  |  |  |  | 0 |  | 0 | Badtemperatur | 24 | 0 | X-Wand | 99 | 0.1 | 99.1 | 0 | 0
| 0 |  |  |  |  | 0 |  | 0 | Badtemperatur | 24 | 0 | X-Wand | 99 | 0.1 | 99.1 | 0 | 0
| 0 |  |  |  |  | 0 |  | 0 | Badtemperatur | 24 | 0 | X-Wand | 99 | 0.1 | 99.1 | 0 | 0
| 0 |  |  |  |  | 0 |  | 0 | Badtemperatur | 24 | 0 | X-Wand | 99 | 0.1 | 99.1 | 0 | 0
| 0 |  |  |  |  | 0 |  | 0 | Badtemperatur | 24 | 0 | X-Wand | 99 | 0.1 | 99.1 | 0 | 0
| 0 |  |  |  |  | 0 |  | 0 | Badtemperatur | 24 | 0 | X-Wand | 99 | 0.1 | 99.1 | 0 | 0
| 0 |  |  |  |  | 0 |  | 0 | Badtemperatur | 24 | 0 | X-Wand | 99 | 0.1 | 99.1 | 0 | 0
| 0 |  |  |  |  | 0 |  | 0 | Badtemperatur | 24 | 0 | X-Wand | 99 | 0.1 | 99.1 | 0 | 0
| 0 |  |  |  |  | 0 |  | 0 | Badtemperatur | 24 | 0 | X-Wand | 99 | 0.1 | 99.1 | 0 | 0
| 0 |  |  |  |  | 0 |  | 0 | Badtemperatur | 24 | 0 | X-Wand | 99 | 0.1 | 99.1 | 0 | 0
| 0 |  |  |  |  | 0 |  | 0 | Badtemperatur | 24 | 0 | X-Wand | 99 | 0.1 | 99.1 | 0 | 0
| 0 |  |  |  |  | 0 |  | 0 | Badtemperatur | 24 | 0 | X-Wand | 99 | 0.1 | 99.1 | 0 | 0
| 0 | [5 empty] | HT / ΦT | [8 empty] | 0 | 0
| Mindest-Luftvolumenstrom |  |  | Vmin | 0 |  | m³/h
| Lüftungswärmeverlust | [5 empty] | HV / ΦV | [9 empty] | 0
| Netto-Heizlast | [5 empty] | ΦHL,Netto |  |  | spez. |  | 0 | W/m³ | spez. | 0 | W/m³ | 0
| Zusatz-Aufheizleistung | [5 empty] | ΦRH | [9 empty] | 0
| Norm-Heizlast | [5 empty] | ΦHL | [9 empty] | 0
Note on N7: Helmut Frik: Hier ist der Name des Raums einzugeben
Note on P10: Helmut Frik: Bei Ablufträumen ist in Spalte T der zugehörige Überströmraum einzutragen
Note on P11: Helmut Frik: Hier ist einzugeben, wie oft je Stunde das Raumvolumen umgeschlagen werden soll. Eine genauere Berechnung in eigenen Tabellen wird noch folgen
Note on P13: Helmut Frik: Hier kann bedarfsweise ein globaler Temperaturreduktionsfaktor eingegeben werden, dieser wird aktuell jedoch nicht verwendet, da auf verschiedene Raumtemperaturen zurückgegriffen werden kann
Note on G17: Helmut Frik: Hier ist die Grundfläche des betrachteten Raumes einzugeben Es ist die Bodenfläche einzugeben, nicht die Wohnfläche nach DIN 276 oder ähnliches
Note on P17: Helmut Frik: Hier kann ein Aufschlag je m² für die Wiederaufheizung angegeben werden. Bei den geringen Heizleistungen modern gedämmter Häuser macht dieser jedoch keinen Sinn mehr. Ein Faktor der das wiederaufheizen spürbar beschleunigt würde zu einer völlig überdimmensionierten und damit sehr ineffizneten, und durch starkes Takten auch sehr störanfälligen Heizung führen. Hier ist daher 0 einzutragen. DEr Faktor wird aktuell nicht weiter berücksichtigt.
Note on G19: Helmut Frik: Hier ist die Geschosshöhe einzugeben, also die Raumhöhe + die Dicke der Decke darüber. Bei Räumen mit Schräge ist die durchschnittliche Höhe anzugeben
Note on G21: Helmut Frik: Hier ist die Höhe der geschossdecke einzugeben
Note on G23: Helmut Frik: Hier wird die Raumhöhe aus der Geschosshöhe ermittelt
Note on G25: Helmut Frik: Hier wird das Raumvolumen aus Raumhöhe und Grundfläche ermittelt.
Note on A28: Helmut Frik: In dieser Spalte ist die Orientierung der aktuell eingegebenen Fläche einzugeben. Diese kann später für die Berechnung von solaren Gewinnen bei Fenstern genutzt werden.
Note on C28: Helmut Frik: Hier kann eine typisierte Bezeichnung für die Fläche angegeben werden. Dieses Feld wird vermutlich in Zukunt durch ein Auswahlfeld mit vordefinierten Typen ersetzt werden, und erlaubt dann für jeden Typ übergreifende Werte zu ermitteln (filtern)
Note on D28: Helmut Frik: Treten gleiche Flächen in einem Raum mehrfach auf können diese hier gemeinsam eingegeben werden, und durch eine Anzahl eingerechnet werden.
Note on E28: Helmut Frik: Hier ist die Breite der betrachteten Fläche einzugeben
Note on F28: Helmut Frik: Hier ist die Höhe der eizugebenden Fläche anzugeben, ggf. inkl. Deckenhöhe
Note on G28: Helmut Frik: Hier wird die Bruttofläche ausgegeben
Note on H28: Helmut Frik: Hier werden Flächen mit abweichendem U-Wert, wie z.B. Fenster die in der Bruttofläche enthalten sind abgezogen.
Note on I28: Helmut Frik: Hier wird die resultierende Nettofläche angegeben
Note on J28: Helmut Frik: Hier ist die Temperatur für den Angrenzenden raum anzugeben, z.B. Aussenluft, Erdreich, oder auch die temperatur des angrenzenden Wohnraums
Note on K28: Helmut Frik: Hier wird die gewählte temperatur ausgegeben
Note on L28: Helmut Frik: Hier wird die ermittelte Temperaturdifferenz zum benachbarten Volumen angegeben, der Wert ist i.d.R. positiv, kann aber auch negativ werden, wenn der benachbarte Raum wärmer wird. Dann entsteht ein Heizleistungsgewinn.
Note on M28: Helmut Frik: Hier ist der U-Wert der Fläche einzugeben. Dieser wird zentral erfasst, damit man sich die Zahlen nicht merken muss, bzw. bei einer Änderung des Dämmstandards dieser zentral geändert werden kann. Z.B. um zu ermotteln mit welchen verbesserungen ein besserer KfW-Wert erreicht werden kann.
Note on N28: Helmut Frik: Hier wird der ausgewählte U-Wert ausgegeben
Note on O28: Helmut Frik: Hier wird der Korrekturwert für Wärmebrücken hinzugefügt. Ohne weitere Berücksichtigung von Wärmebrücken ist hier ein Wert von 0,1 anzugeben, bei Behandlung der Wärmebrücken nach Wärmebrückenkatalog ein Wert von 0,05, und bei exakter Berechung der Wärmebrücken ist hier die Summe der Wärmebrücken geteilt durch die NEttofläche des Bauteils anzugeben.
Note on P28: Helmut Frik: Hier wird eder um die Wärmebrücken korrigierte U-Wert des Bauteils ausgegeben.
Note on Q28: Helmut Frik: Hier wird der U-Wert multipliziert mit der Bruttofläche als Wärmeverlust je °K ausgegeben
Note on R28: Helmut Frik: Hier wird der Wärmeverlust an der eingegebenen Fläche ausgegeben.
Note on R51: Helmut Frik: Hier wird die Summe der Wärmeverluste ausgegeben
Note on R56: Helmut Frik: Hier wird der Wärmeverlust durch Lüftung ausgegeben.
Note on P58: Helmut Frik: Wert dient zur Einordnung. Unter 10W/m² ist Passivhausniveau. 100W/m² ist unsanierter Altbau
Note on R58: Helmut Frik: Hier wird die Netto Heizlast ausgegeben
Note on R60: Helmut Frik: Hier wird die Wiederaufheizleistung ausgegeben
Note on R62: Helmut Frik: Hier wird die resultierende Gesamtheizlast ausgegeben

## EG_Raum_3
Formblatt R - vereinfachtes Verfahren | [15 empty] | DIN EN 12831
Projekt-Nr. / Bezeichnung
Raum-Heizlast | [9 empty] | Datum | [6 empty] | Seite R
| Wohneinheit |  |  |  | Geschoss |  | UG |  |  | Raum-Nr. / -Name |  |  | Testraum
| Innentemperatur |  | Badtemperatur |  | θint | 24 | °C |  |  |  |  | Lüftung |  | Raumnutzung | sonst | 0
[12 empty] | Lüftungskonzept |  |  |  | Bei Ablufträumen: zugehöriger Überströmraum:
| Geometrie (netto) | [10 empty] | Mindest-Luftwechsel |  | nmin | Nach Norm | 0.5 |  | Funktion:
| Raumbreite |  |  |  | bR | n.a. | m |  |  |  |  | Temp.-Reduktionsfaktor |  | fΔθ | 0 | -
| Raumlänge |  |  |  | lR | n.a. | m |  |  |  |  | Zusatzheizung
| Raumfläche |  |  |  | AR |  | m² |  |  |  |  | Wiederaufheizfaktor |  | fRH | 0 | W/m²
| Geschosshöhe |  |  |  | hG |  | m |  |  |  |  | Bodenbelag
| Deckendicke |  |  |  | d |  | m |  |  |  |  | Temperatur zuströmende Luft |  |  | -12 | °C
| Raumhöhe |  |  |  | hR | 0 | m
| Raumvolumen |  |  |  | VR | 0 | m³
Orientierung | Masse | Bauteil | Anzahl | Breite | Länge / Höhe | Bruttofläche | Abzugsfläche | Nettofläche | Art der angrenzenden Fläche | Temperatur angrenzende Fläche | Resultierende Temperaturdifferenz | Bauart | U-Wert | Korrekturwert Wärmebrücken | Korrigierter U-Wert | Wärmeverlust- Koeffizient | Transmissions- Wärmeverlust
|  |  | n | b | l / h | Abrutto | Aabzug | Anetto |  | θext | fk | U | U | ΔUWB | Uc/equiv | HT | ΦT
|  |  |  | 0,00 m |  | 0,00 m² |  |  |  | - | - |  | 0,00 W/m²K |  |  | W/K | W
n.a. | 0 |  |  |  |  | 0 |  | 0 | Badtemperatur | 24 | 0 | X-Wand | 99 | 0.1 | 99.1 | 0 | 0
n.a. | 0 |  |  |  |  | 0 |  | 0 | Badtemperatur | 24 | 0 | X-Wand | 99 | 0.1 | 99.1 | 0 | 0
n.a. | 0 |  |  |  |  | 0 |  | 0 | Badtemperatur | 24 | 0 | X-Wand | 99 | 0.1 | 99.1 | 0 | 0
n.a. | 0 |  |  |  |  | 0 |  | 0 | Badtemperatur | 24 | 0 | X-Wand | 99 | 0.1 | 99.1 | 0 | 0
| 0 |  |  |  |  | 0 |  | 0 | Badtemperatur | 24 | 0 | X-Wand | 99 | 0.1 | 99.1 | 0 | 0
| 0 |  |  |  |  | 0 |  | 0 | Badtemperatur | 24 | 0 | X-Wand | 99 | 0.1 | 99.1 | 0 | 0
| 0 |  |  |  |  | 0 |  | 0 | Badtemperatur | 24 | 0 | X-Wand | 99 | 0.1 | 99.1 | 0 | 0
| 0 |  |  |  |  | 0 |  | 0 | Badtemperatur | 24 | 0 | X-Wand | 99 | 0.1 | 99.1 | 0 | 0
| 0 |  |  |  |  | 0 |  | 0 | Badtemperatur | 24 | 0 | X-Wand | 99 | 0.1 | 99.1 | 0 | 0
| 0 |  |  |  |  | 0 |  | 0 | Badtemperatur | 24 | 0 | X-Wand | 99 | 0.1 | 99.1 | 0 | 0
| 0 |  |  |  |  | 0 |  | 0 | Badtemperatur | 24 | 0 | X-Wand | 99 | 0.1 | 99.1 | 0 | 0
| 0 |  |  |  |  | 0 |  | 0 | Badtemperatur | 24 | 0 | X-Wand | 99 | 0.1 | 99.1 | 0 | 0
| 0 |  |  |  |  | 0 |  | 0 | Badtemperatur | 24 | 0 | X-Wand | 99 | 0.1 | 99.1 | 0 | 0
| 0 |  |  |  |  | 0 |  | 0 | Badtemperatur | 24 | 0 | X-Wand | 99 | 0.1 | 99.1 | 0 | 0
| 0 |  |  |  |  | 0 |  | 0 | Badtemperatur | 24 | 0 | X-Wand | 99 | 0.1 | 99.1 | 0 | 0
| 0 |  |  |  |  | 0 |  | 0 | Badtemperatur | 24 | 0 | X-Wand | 99 | 0.1 | 99.1 | 0 | 0
| 0 |  |  |  |  | 0 |  | 0 | Badtemperatur | 24 | 0 | X-Wand | 99 | 0.1 | 99.1 | 0 | 0
| 0 |  |  |  |  | 0 |  | 0 | Badtemperatur | 24 | 0 | X-Wand | 99 | 0.1 | 99.1 | 0 | 0
| 0 |  |  |  |  | 0 |  | 0 | Badtemperatur | 24 | 0 | X-Wand | 99 | 0.1 | 99.1 | 0 | 0
| 0 |  |  |  |  | 0 |  | 0 | Badtemperatur | 24 | 0 | X-Wand | 99 | 0.1 | 99.1 | 0 | 0
| 0 | [5 empty] | HT / ΦT | [8 empty] | 0 | 0
| Mindest-Luftvolumenstrom |  |  | Vmin | 0 |  | m³/h
| Lüftungswärmeverlust | [5 empty] | HV / ΦV | [9 empty] | 0
| Netto-Heizlast | [5 empty] | ΦHL,Netto |  |  | spez. |  | 0 | W/m³ | spez. | 0 | W/m³ | 0
| Zusatz-Aufheizleistung | [5 empty] | ΦRH | [9 empty] | 0
| Norm-Heizlast | [5 empty] | ΦHL | [9 empty] | 0
Note on N7: Helmut Frik: Hier ist der Name des Raums einzugeben
Note on P10: Helmut Frik: Bei Ablufträumen ist in Spalte T der zugehörige Überströmraum einzutragen
Note on P11: Helmut Frik: Hier ist einzugeben, wie oft je Stunde das Raumvolumen umgeschlagen werden soll. Eine genauere Berechnung in eigenen Tabellen wird noch folgen
Note on P13: Helmut Frik: Hier kann bedarfsweise ein globaler Temperaturreduktionsfaktor eingegeben werden, dieser wird aktuell jedoch nicht verwendet, da auf verschiedene Raumtemperaturen zurückgegriffen werden kann
Note on G17: Helmut Frik: Hier ist die Grundfläche des betrachteten Raumes einzugeben Es ist die Bodenfläche einzugeben, nicht die Wohnfläche nach DIN 276 oder ähnliches
Note on P17: Helmut Frik: Hier kann ein Aufschlag je m² für die Wiederaufheizung angegeben werden. Bei den geringen Heizleistungen modern gedämmter Häuser macht dieser jedoch keinen Sinn mehr. Ein Faktor der das wiederaufheizen spürbar beschleunigt würde zu einer völlig überdimmensionierten und damit sehr ineffizneten, und durch starkes Takten auch sehr störanfälligen Heizung führen. Hier ist daher 0 einzutragen. DEr Faktor wird aktuell nicht weiter berücksichtigt.
Note on G19: Helmut Frik: Hier ist die Geschosshöhe einzugeben, also die Raumhöhe + die Dicke der Decke darüber. Bei Räumen mit Schräge ist die durchschnittliche Höhe anzugeben
Note on G21: Helmut Frik: Hier ist die Höhe der geschossdecke einzugeben
Note on G23: Helmut Frik: Hier wird die Raumhöhe aus der Geschosshöhe ermittelt
Note on G25: Helmut Frik: Hier wird das Raumvolumen aus Raumhöhe und Grundfläche ermittelt.
Note on A28: Helmut Frik: In dieser Spalte ist die Orientierung der aktuell eingegebenen Fläche einzugeben. Diese kann später für die Berechnung von solaren Gewinnen bei Fenstern genutzt werden.
Note on C28: Helmut Frik: Hier kann eine typisierte Bezeichnung für die Fläche angegeben werden. Dieses Feld wird vermutlich in Zukunt durch ein Auswahlfeld mit vordefinierten Typen ersetzt werden, und erlaubt dann für jeden Typ übergreifende Werte zu ermitteln (filtern)
Note on D28: Helmut Frik: Treten gleiche Flächen in einem Raum mehrfach auf können diese hier gemeinsam eingegeben werden, und durch eine Anzahl eingerechnet werden.
Note on E28: Helmut Frik: Hier ist die Breite der betrachteten Fläche einzugeben
Note on F28: Helmut Frik: Hier ist die Höhe der eizugebenden Fläche anzugeben, ggf. inkl. Deckenhöhe
Note on G28: Helmut Frik: Hier wird die Bruttofläche ausgegeben
Note on H28: Helmut Frik: Hier werden Flächen mit abweichendem U-Wert, wie z.B. Fenster die in der Bruttofläche enthalten sind abgezogen.
Note on I28: Helmut Frik: Hier wird die resultierende Nettofläche angegeben
Note on J28: Helmut Frik: Hier ist die Temperatur für den Angrenzenden raum anzugeben, z.B. Aussenluft, Erdreich, oder auch die temperatur des angrenzenden Wohnraums
Note on K28: Helmut Frik: Hier wird die gewählte temperatur ausgegeben
Note on L28: Helmut Frik: Hier wird die ermittelte Temperaturdifferenz zum benachbarten Volumen angegeben, der Wert ist i.d.R. positiv, kann aber auch negativ werden, wenn der benachbarte Raum wärmer wird. Dann entsteht ein Heizleistungsgewinn.
Note on M28: Helmut Frik: Hier ist der U-Wert der Fläche einzugeben. Dieser wird zentral erfasst, damit man sich die Zahlen nicht merken muss, bzw. bei einer Änderung des Dämmstandards dieser zentral geändert werden kann. Z.B. um zu ermotteln mit welchen verbesserungen ein besserer KfW-Wert erreicht werden kann.
Note on N28: Helmut Frik: Hier wird der ausgewählte U-Wert ausgegeben
Note on O28: Helmut Frik: Hier wird der Korrekturwert für Wärmebrücken hinzugefügt. Ohne weitere Berücksichtigung von Wärmebrücken ist hier ein Wert von 0,1 anzugeben, bei Behandlung der Wärmebrücken nach Wärmebrückenkatalog ein Wert von 0,05, und bei exakter Berechung der Wärmebrücken ist hier die Summe der Wärmebrücken geteilt durch die NEttofläche des Bauteils anzugeben.
Note on P28: Helmut Frik: Hier wird eder um die Wärmebrücken korrigierte U-Wert des Bauteils ausgegeben.
Note on Q28: Helmut Frik: Hier wird der U-Wert multipliziert mit der Bruttofläche als Wärmeverlust je °K ausgegeben
Note on R28: Helmut Frik: Hier wird der Wärmeverlust an der eingegebenen Fläche ausgegeben.
Note on R51: Helmut Frik: Hier wird die Summe der Wärmeverluste ausgegeben
Note on R56: Helmut Frik: Hier wird der Wärmeverlust durch Lüftung ausgegeben.
Note on P58: Helmut Frik: Wert dient zur Einordnung. Unter 10W/m² ist Passivhausniveau. 100W/m² ist unsanierter Altbau
Note on R58: Helmut Frik: Hier wird die Netto Heizlast ausgegeben
Note on R60: Helmut Frik: Hier wird die Wiederaufheizleistung ausgegeben
Note on R62: Helmut Frik: Hier wird die resultierende Gesamtheizlast ausgegeben

## EG_Raum_4
Formblatt R - vereinfachtes Verfahren | [15 empty] | DIN EN 12831
Projekt-Nr. / Bezeichnung
Raum-Heizlast | [9 empty] | Datum | [6 empty] | Seite R
| Wohneinheit |  |  |  | Geschoss |  | UG |  |  | Raum-Nr. / -Name |  |  | Testraum
| Innentemperatur |  | Badtemperatur |  | θint | 24 | °C |  |  |  |  | Lüftung |  | Raumnutzung | sonst | 0
[12 empty] | Lüftungskonzept |  |  |  | Bei Ablufträumen: zugehöriger Überströmraum:
| Geometrie (netto) | [10 empty] | Mindest-Luftwechsel |  | nmin | Nach Norm | 0.5 |  | Funktion:
| Raumbreite |  |  |  | bR | n.a. | m |  |  |  |  | Temp.-Reduktionsfaktor |  | fΔθ | 0 | -
| Raumlänge |  |  |  | lR | n.a. | m |  |  |  |  | Zusatzheizung
| Raumfläche |  |  |  | AR |  | m² |  |  |  |  | Wiederaufheizfaktor |  | fRH | 0 | W/m²
| Geschosshöhe |  |  |  | hG |  | m |  |  |  |  | Bodenbelag
| Deckendicke |  |  |  | d |  | m |  |  |  |  | Temperatur zuströmende Luft |  |  | -12 | °C
| Raumhöhe |  |  |  | hR | 0 | m
| Raumvolumen |  |  |  | VR | 0 | m³
Orientierung | Masse | Bauteil | Anzahl | Breite | Länge / Höhe | Bruttofläche | Abzugsfläche | Nettofläche | Art der angrenzenden Fläche | Temperatur angrenzende Fläche | Resultierende Temperaturdifferenz | Bauart | U-Wert | Korrekturwert Wärmebrücken | Korrigierter U-Wert | Wärmeverlust- Koeffizient | Transmissions- Wärmeverlust
|  |  | n | b | l / h | Abrutto | Aabzug | Anetto |  | θext | fk | U | U | ΔUWB | Uc/equiv | HT | ΦT
|  |  |  | 0,00 m |  | 0,00 m² |  |  |  | - | - |  | 0,00 W/m²K |  |  | W/K | W
n.a. | 0 |  |  |  |  | 0 |  | 0 | Badtemperatur | 24 | 0 | X-Wand | 99 | 0.1 | 99.1 | 0 | 0
n.a. | 0 |  |  |  |  | 0 |  | 0 | Badtemperatur | 24 | 0 | X-Wand | 99 | 0.1 | 99.1 | 0 | 0
n.a. | 0 |  |  |  |  | 0 |  | 0 | Badtemperatur | 24 | 0 | X-Wand | 99 | 0.1 | 99.1 | 0 | 0
n.a. | 0 |  |  |  |  | 0 |  | 0 | Badtemperatur | 24 | 0 | X-Wand | 99 | 0.1 | 99.1 | 0 | 0
| 0 |  |  |  |  | 0 |  | 0 | Badtemperatur | 24 | 0 | X-Wand | 99 | 0.1 | 99.1 | 0 | 0
| 0 |  |  |  |  | 0 |  | 0 | Badtemperatur | 24 | 0 | X-Wand | 99 | 0.1 | 99.1 | 0 | 0
| 0 |  |  |  |  | 0 |  | 0 | Badtemperatur | 24 | 0 | X-Wand | 99 | 0.1 | 99.1 | 0 | 0
| 0 |  |  |  |  | 0 |  | 0 | Badtemperatur | 24 | 0 | X-Wand | 99 | 0.1 | 99.1 | 0 | 0
| 0 |  |  |  |  | 0 |  | 0 | Badtemperatur | 24 | 0 | X-Wand | 99 | 0.1 | 99.1 | 0 | 0
| 0 |  |  |  |  | 0 |  | 0 | Badtemperatur | 24 | 0 | X-Wand | 99 | 0.1 | 99.1 | 0 | 0
| 0 |  |  |  |  | 0 |  | 0 | Badtemperatur | 24 | 0 | X-Wand | 99 | 0.1 | 99.1 | 0 | 0
| 0 |  |  |  |  | 0 |  | 0 | Badtemperatur | 24 | 0 | X-Wand | 99 | 0.1 | 99.1 | 0 | 0
| 0 |  |  |  |  | 0 |  | 0 | Badtemperatur | 24 | 0 | X-Wand | 99 | 0.1 | 99.1 | 0 | 0
| 0 |  |  |  |  | 0 |  | 0 | Badtemperatur | 24 | 0 | X-Wand | 99 | 0.1 | 99.1 | 0 | 0
| 0 |  |  |  |  | 0 |  | 0 | Badtemperatur | 24 | 0 | X-Wand | 99 | 0.1 | 99.1 | 0 | 0
| 0 |  |  |  |  | 0 |  | 0 | Badtemperatur | 24 | 0 | X-Wand | 99 | 0.1 | 99.1 | 0 | 0
| 0 |  |  |  |  | 0 |  | 0 | Badtemperatur | 24 | 0 | X-Wand | 99 | 0.1 | 99.1 | 0 | 0
| 0 |  |  |  |  | 0 |  | 0 | Badtemperatur | 24 | 0 | X-Wand | 99 | 0.1 | 99.1 | 0 | 0
| 0 |  |  |  |  | 0 |  | 0 | Badtemperatur | 24 | 0 | X-Wand | 99 | 0.1 | 99.1 | 0 | 0
| 0 |  |  |  |  | 0 |  | 0 | Badtemperatur | 24 | 0 | X-Wand | 99 | 0.1 | 99.1 | 0 | 0
| 0 | [5 empty] | HT / ΦT | [8 empty] | 0 | 0
| Mindest-Luftvolumenstrom |  |  | Vmin | 0 |  | m³/h
| Lüftungswärmeverlust | [5 empty] | HV / ΦV | [9 empty] | 0
| Netto-Heizlast | [5 empty] | ΦHL,Netto |  |  | spez. |  | 0 | W/m³ | spez. | 0 | W/m³ | 0
| Zusatz-Aufheizleistung | [5 empty] | ΦRH | [9 empty] | 0
| Norm-Heizlast | [5 empty] | ΦHL | [9 empty] | 0
Note on N7: Helmut Frik: Hier ist der Name des Raums einzugeben
Note on P10: Helmut Frik: Bei Ablufträumen ist in Spalte T der zugehörige Überströmraum einzutragen
Note on P11: Helmut Frik: Hier ist einzugeben, wie oft je Stunde das Raumvolumen umgeschlagen werden soll. Eine genauere Berechnung in eigenen Tabellen wird noch folgen
Note on P13: Helmut Frik: Hier kann bedarfsweise ein globaler Temperaturreduktionsfaktor eingegeben werden, dieser wird aktuell jedoch nicht verwendet, da auf verschiedene Raumtemperaturen zurückgegriffen werden kann
Note on G17: Helmut Frik: Hier ist die Grundfläche des betrachteten Raumes einzugeben Es ist die Bodenfläche einzugeben, nicht die Wohnfläche nach DIN 276 oder ähnliches
Note on P17: Helmut Frik: Hier kann ein Aufschlag je m² für die Wiederaufheizung angegeben werden. Bei den geringen Heizleistungen modern gedämmter Häuser macht dieser jedoch keinen Sinn mehr. Ein Faktor der das wiederaufheizen spürbar beschleunigt würde zu einer völlig überdimmensionierten und damit sehr ineffizneten, und durch starkes Takten auch sehr störanfälligen Heizung führen. Hier ist daher 0 einzutragen. DEr Faktor wird aktuell nicht weiter berücksichtigt.
Note on G19: Helmut Frik: Hier ist die Geschosshöhe einzugeben, also die Raumhöhe + die Dicke der Decke darüber. Bei Räumen mit Schräge ist die durchschnittliche Höhe anzugeben
Note on G21: Helmut Frik: Hier ist die Höhe der geschossdecke einzugeben
Note on G23: Helmut Frik: Hier wird die Raumhöhe aus der Geschosshöhe ermittelt
Note on G25: Helmut Frik: Hier wird das Raumvolumen aus Raumhöhe und Grundfläche ermittelt.
Note on A28: Helmut Frik: In dieser Spalte ist die Orientierung der aktuell eingegebenen Fläche einzugeben. Diese kann später für die Berechnung von solaren Gewinnen bei Fenstern genutzt werden.
Note on C28: Helmut Frik: Hier kann eine typisierte Bezeichnung für die Fläche angegeben werden. Dieses Feld wird vermutlich in Zukunt durch ein Auswahlfeld mit vordefinierten Typen ersetzt werden, und erlaubt dann für jeden Typ übergreifende Werte zu ermitteln (filtern)
Note on D28: Helmut Frik: Treten gleiche Flächen in einem Raum mehrfach auf können diese hier gemeinsam eingegeben werden, und durch eine Anzahl eingerechnet werden.
Note on E28: Helmut Frik: Hier ist die Breite der betrachteten Fläche einzugeben
Note on F28: Helmut Frik: Hier ist die Höhe der eizugebenden Fläche anzugeben, ggf. inkl. Deckenhöhe
Note on G28: Helmut Frik: Hier wird die Bruttofläche ausgegeben
Note on H28: Helmut Frik: Hier werden Flächen mit abweichendem U-Wert, wie z.B. Fenster die in der Bruttofläche enthalten sind abgezogen.
Note on I28: Helmut Frik: Hier wird die resultierende Nettofläche angegeben
Note on J28: Helmut Frik: Hier ist die Temperatur für den Angrenzenden raum anzugeben, z.B. Aussenluft, Erdreich, oder auch die temperatur des angrenzenden Wohnraums
Note on K28: Helmut Frik: Hier wird die gewählte temperatur ausgegeben
Note on L28: Helmut Frik: Hier wird die ermittelte Temperaturdifferenz zum benachbarten Volumen angegeben, der Wert ist i.d.R. positiv, kann aber auch negativ werden, wenn der benachbarte Raum wärmer wird. Dann entsteht ein Heizleistungsgewinn.
Note on M28: Helmut Frik: Hier ist der U-Wert der Fläche einzugeben. Dieser wird zentral erfasst, damit man sich die Zahlen nicht merken muss, bzw. bei einer Änderung des Dämmstandards dieser zentral geändert werden kann. Z.B. um zu ermotteln mit welchen verbesserungen ein besserer KfW-Wert erreicht werden kann.
Note on N28: Helmut Frik: Hier wird der ausgewählte U-Wert ausgegeben
Note on O28: Helmut Frik: Hier wird der Korrekturwert für Wärmebrücken hinzugefügt. Ohne weitere Berücksichtigung von Wärmebrücken ist hier ein Wert von 0,1 anzugeben, bei Behandlung der Wärmebrücken nach Wärmebrückenkatalog ein Wert von 0,05, und bei exakter Berechung der Wärmebrücken ist hier die Summe der Wärmebrücken geteilt durch die NEttofläche des Bauteils anzugeben.
Note on P28: Helmut Frik: Hier wird eder um die Wärmebrücken korrigierte U-Wert des Bauteils ausgegeben.
Note on Q28: Helmut Frik: Hier wird der U-Wert multipliziert mit der Bruttofläche als Wärmeverlust je °K ausgegeben
Note on R28: Helmut Frik: Hier wird der Wärmeverlust an der eingegebenen Fläche ausgegeben.
Note on R51: Helmut Frik: Hier wird die Summe der Wärmeverluste ausgegeben
Note on R56: Helmut Frik: Hier wird der Wärmeverlust durch Lüftung ausgegeben.
Note on P58: Helmut Frik: Wert dient zur Einordnung. Unter 10W/m² ist Passivhausniveau. 100W/m² ist unsanierter Altbau
Note on R58: Helmut Frik: Hier wird die Netto Heizlast ausgegeben
Note on R60: Helmut Frik: Hier wird die Wiederaufheizleistung ausgegeben
Note on R62: Helmut Frik: Hier wird die resultierende Gesamtheizlast ausgegeben

## EG_Raum_5
Formblatt R - vereinfachtes Verfahren | [15 empty] | DIN EN 12831
Projekt-Nr. / Bezeichnung
Raum-Heizlast | [9 empty] | Datum | [6 empty] | Seite R
| Wohneinheit |  |  |  | Geschoss |  | UG |  |  | Raum-Nr. / -Name |  |  | Testraum
| Innentemperatur |  | Badtemperatur |  | θint | 24 | °C |  |  |  |  | Lüftung |  | Raumnutzung | sonst | 0
[12 empty] | Lüftungskonzept |  |  |  | Bei Ablufträumen: zugehöriger Überströmraum:
| Geometrie (netto) | [10 empty] | Mindest-Luftwechsel |  | nmin | Nach Norm | 0.5 |  | Funktion:
| Raumbreite |  |  |  | bR | n.a. | m |  |  |  |  | Temp.-Reduktionsfaktor |  | fΔθ | 0 | -
| Raumlänge |  |  |  | lR | n.a. | m |  |  |  |  | Zusatzheizung
| Raumfläche |  |  |  | AR |  | m² |  |  |  |  | Wiederaufheizfaktor |  | fRH | 0 | W/m²
| Geschosshöhe |  |  |  | hG |  | m |  |  |  |  | Bodenbelag
| Deckendicke |  |  |  | d |  | m |  |  |  |  | Temperatur zuströmende Luft |  |  | -12 | °C
| Raumhöhe |  |  |  | hR | 0 | m
| Raumvolumen |  |  |  | VR | 0 | m³
Orientierung | Masse | Bauteil | Anzahl | Breite | Länge / Höhe | Bruttofläche | Abzugsfläche | Nettofläche | Art der angrenzenden Fläche | Temperatur angrenzende Fläche | Resultierende Temperaturdifferenz | Bauart | U-Wert | Korrekturwert Wärmebrücken | Korrigierter U-Wert | Wärmeverlust- Koeffizient | Transmissions- Wärmeverlust
|  |  | n | b | l / h | Abrutto | Aabzug | Anetto |  | θext | fk | U | U | ΔUWB | Uc/equiv | HT | ΦT
|  |  |  | 0,00 m |  | 0,00 m² |  |  |  | - | - |  | 0,00 W/m²K |  |  | W/K | W
n.a. | 0 |  |  |  |  | 0 |  | 0 | Badtemperatur | 24 | 0 | X-Wand | 99 | 0.1 | 99.1 | 0 | 0
n.a. | 0 |  |  |  |  | 0 |  | 0 | Badtemperatur | 24 | 0 | X-Wand | 99 | 0.1 | 99.1 | 0 | 0
n.a. | 0 |  |  |  |  | 0 |  | 0 | Badtemperatur | 24 | 0 | X-Wand | 99 | 0.1 | 99.1 | 0 | 0
n.a. | 0 |  |  |  |  | 0 |  | 0 | Badtemperatur | 24 | 0 | X-Wand | 99 | 0.1 | 99.1 | 0 | 0
| 0 |  |  |  |  | 0 |  | 0 | Badtemperatur | 24 | 0 | X-Wand | 99 | 0.1 | 99.1 | 0 | 0
| 0 |  |  |  |  | 0 |  | 0 | Badtemperatur | 24 | 0 | X-Wand | 99 | 0.1 | 99.1 | 0 | 0
| 0 |  |  |  |  | 0 |  | 0 | Badtemperatur | 24 | 0 | X-Wand | 99 | 0.1 | 99.1 | 0 | 0
| 0 |  |  |  |  | 0 |  | 0 | Badtemperatur | 24 | 0 | X-Wand | 99 | 0.1 | 99.1 | 0 | 0
| 0 |  |  |  |  | 0 |  | 0 | Badtemperatur | 24 | 0 | X-Wand | 99 | 0.1 | 99.1 | 0 | 0
| 0 |  |  |  |  | 0 |  | 0 | Badtemperatur | 24 | 0 | X-Wand | 99 | 0.1 | 99.1 | 0 | 0
| 0 |  |  |  |  | 0 |  | 0 | Badtemperatur | 24 | 0 | X-Wand | 99 | 0.1 | 99.1 | 0 | 0
| 0 |  |  |  |  | 0 |  | 0 | Badtemperatur | 24 | 0 | X-Wand | 99 | 0.1 | 99.1 | 0 | 0
| 0 |  |  |  |  | 0 |  | 0 | Badtemperatur | 24 | 0 | X-Wand | 99 | 0.1 | 99.1 | 0 | 0
| 0 |  |  |  |  | 0 |  | 0 | Badtemperatur | 24 | 0 | X-Wand | 99 | 0.1 | 99.1 | 0 | 0
| 0 |  |  |  |  | 0 |  | 0 | Badtemperatur | 24 | 0 | X-Wand | 99 | 0.1 | 99.1 | 0 | 0
| 0 |  |  |  |  | 0 |  | 0 | Badtemperatur | 24 | 0 | X-Wand | 99 | 0.1 | 99.1 | 0 | 0
| 0 |  |  |  |  | 0 |  | 0 | Badtemperatur | 24 | 0 | X-Wand | 99 | 0.1 | 99.1 | 0 | 0
| 0 |  |  |  |  | 0 |  | 0 | Badtemperatur | 24 | 0 | X-Wand | 99 | 0.1 | 99.1 | 0 | 0
| 0 |  |  |  |  | 0 |  | 0 | Badtemperatur | 24 | 0 | X-Wand | 99 | 0.1 | 99.1 | 0 | 0
| 0 |  |  |  |  | 0 |  | 0 | Badtemperatur | 24 | 0 | X-Wand | 99 | 0.1 | 99.1 | 0 | 0
| 0 | [5 empty] | HT / ΦT | [8 empty] | 0 | 0
| Mindest-Luftvolumenstrom |  |  | Vmin | 0 |  | m³/h
| Lüftungswärmeverlust | [5 empty] | HV / ΦV | [9 empty] | 0
| Netto-Heizlast | [5 empty] | ΦHL,Netto |  |  | spez. |  | 0 | W/m³ | spez. | 0 | W/m³ | 0
| Zusatz-Aufheizleistung | [5 empty] | ΦRH | [9 empty] | 0
| Norm-Heizlast | [5 empty] | ΦHL | [9 empty] | 0
Note on N7: Helmut Frik: Hier ist der Name des Raums einzugeben
Note on P10: Helmut Frik: Bei Ablufträumen ist in Spalte T der zugehörige Überströmraum einzutragen
Note on P11: Helmut Frik: Hier ist einzugeben, wie oft je Stunde das Raumvolumen umgeschlagen werden soll. Eine genauere Berechnung in eigenen Tabellen wird noch folgen
Note on P13: Helmut Frik: Hier kann bedarfsweise ein globaler Temperaturreduktionsfaktor eingegeben werden, dieser wird aktuell jedoch nicht verwendet, da auf verschiedene Raumtemperaturen zurückgegriffen werden kann
Note on G17: Helmut Frik: Hier ist die Grundfläche des betrachteten Raumes einzugeben Es ist die Bodenfläche einzugeben, nicht die Wohnfläche nach DIN 276 oder ähnliches
Note on P17: Helmut Frik: Hier kann ein Aufschlag je m² für die Wiederaufheizung angegeben werden. Bei den geringen Heizleistungen modern gedämmter Häuser macht dieser jedoch keinen Sinn mehr. Ein Faktor der das wiederaufheizen spürbar beschleunigt würde zu einer völlig überdimmensionierten und damit sehr ineffizneten, und durch starkes Takten auch sehr störanfälligen Heizung führen. Hier ist daher 0 einzutragen. DEr Faktor wird aktuell nicht weiter berücksichtigt.
Note on G19: Helmut Frik: Hier ist die Geschosshöhe einzugeben, also die Raumhöhe + die Dicke der Decke darüber. Bei Räumen mit Schräge ist die durchschnittliche Höhe anzugeben
Note on G21: Helmut Frik: Hier ist die Höhe der geschossdecke einzugeben
Note on G23: Helmut Frik: Hier wird die Raumhöhe aus der Geschosshöhe ermittelt
Note on G25: Helmut Frik: Hier wird das Raumvolumen aus Raumhöhe und Grundfläche ermittelt.
Note on A28: Helmut Frik: In dieser Spalte ist die Orientierung der aktuell eingegebenen Fläche einzugeben. Diese kann später für die Berechnung von solaren Gewinnen bei Fenstern genutzt werden.
Note on C28: Helmut Frik: Hier kann eine typisierte Bezeichnung für die Fläche angegeben werden. Dieses Feld wird vermutlich in Zukunt durch ein Auswahlfeld mit vordefinierten Typen ersetzt werden, und erlaubt dann für jeden Typ übergreifende Werte zu ermitteln (filtern)
Note on D28: Helmut Frik: Treten gleiche Flächen in einem Raum mehrfach auf können diese hier gemeinsam eingegeben werden, und durch eine Anzahl eingerechnet werden.
Note on E28: Helmut Frik: Hier ist die Breite der betrachteten Fläche einzugeben
Note on F28: Helmut Frik: Hier ist die Höhe der eizugebenden Fläche anzugeben, ggf. inkl. Deckenhöhe
Note on G28: Helmut Frik: Hier wird die Bruttofläche ausgegeben
Note on H28: Helmut Frik: Hier werden Flächen mit abweichendem U-Wert, wie z.B. Fenster die in der Bruttofläche enthalten sind abgezogen.
Note on I28: Helmut Frik: Hier wird die resultierende Nettofläche angegeben
Note on J28: Helmut Frik: Hier ist die Temperatur für den Angrenzenden raum anzugeben, z.B. Aussenluft, Erdreich, oder auch die temperatur des angrenzenden Wohnraums
Note on K28: Helmut Frik: Hier wird die gewählte temperatur ausgegeben
Note on L28: Helmut Frik: Hier wird die ermittelte Temperaturdifferenz zum benachbarten Volumen angegeben, der Wert ist i.d.R. positiv, kann aber auch negativ werden, wenn der benachbarte Raum wärmer wird. Dann entsteht ein Heizleistungsgewinn.
Note on M28: Helmut Frik: Hier ist der U-Wert der Fläche einzugeben. Dieser wird zentral erfasst, damit man sich die Zahlen nicht merken muss, bzw. bei einer Änderung des Dämmstandards dieser zentral geändert werden kann. Z.B. um zu ermotteln mit welchen verbesserungen ein besserer KfW-Wert erreicht werden kann.
Note on N28: Helmut Frik: Hier wird der ausgewählte U-Wert ausgegeben
Note on O28: Helmut Frik: Hier wird der Korrekturwert für Wärmebrücken hinzugefügt. Ohne weitere Berücksichtigung von Wärmebrücken ist hier ein Wert von 0,1 anzugeben, bei Behandlung der Wärmebrücken nach Wärmebrückenkatalog ein Wert von 0,05, und bei exakter Berechung der Wärmebrücken ist hier die Summe der Wärmebrücken geteilt durch die NEttofläche des Bauteils anzugeben.
Note on P28: Helmut Frik: Hier wird eder um die Wärmebrücken korrigierte U-Wert des Bauteils ausgegeben.
Note on Q28: Helmut Frik: Hier wird der U-Wert multipliziert mit der Bruttofläche als Wärmeverlust je °K ausgegeben
Note on R28: Helmut Frik: Hier wird der Wärmeverlust an der eingegebenen Fläche ausgegeben.
Note on R51: Helmut Frik: Hier wird die Summe der Wärmeverluste ausgegeben
Note on R56: Helmut Frik: Hier wird der Wärmeverlust durch Lüftung ausgegeben.
Note on P58: Helmut Frik: Wert dient zur Einordnung. Unter 10W/m² ist Passivhausniveau. 100W/m² ist unsanierter Altbau
Note on R58: Helmut Frik: Hier wird die Netto Heizlast ausgegeben
Note on R60: Helmut Frik: Hier wird die Wiederaufheizleistung ausgegeben
Note on R62: Helmut Frik: Hier wird die resultierende Gesamtheizlast ausgegeben

## EG_Raum_6
Formblatt R - vereinfachtes Verfahren | [15 empty] | DIN EN 12831
Projekt-Nr. / Bezeichnung
Raum-Heizlast | [9 empty] | Datum | [6 empty] | Seite R
| Wohneinheit |  |  |  | Geschoss |  | UG |  |  | Raum-Nr. / -Name |  |  | Testraum
| Innentemperatur |  | Badtemperatur |  | θint | 24 | °C |  |  |  |  | Lüftung |  | Raumnutzung | sonst | 0
[12 empty] | Lüftungskonzept |  |  |  | Bei Ablufträumen: zugehöriger Überströmraum:
| Geometrie (netto) | [10 empty] | Mindest-Luftwechsel |  | nmin | Nach Norm | 0.5 |  | Funktion:
| Raumbreite |  |  |  | bR | n.a. | m |  |  |  |  | Temp.-Reduktionsfaktor |  | fΔθ | 0 | -
| Raumlänge |  |  |  | lR | n.a. | m |  |  |  |  | Zusatzheizung
| Raumfläche |  |  |  | AR |  | m² |  |  |  |  | Wiederaufheizfaktor |  | fRH | 0 | W/m²
| Geschosshöhe |  |  |  | hG |  | m |  |  |  |  | Bodenbelag
| Deckendicke |  |  |  | d |  | m |  |  |  |  | Temperatur zuströmende Luft |  |  | -12 | °C
| Raumhöhe |  |  |  | hR | 0 | m
| Raumvolumen |  |  |  | VR | 0 | m³
Orientierung | Masse | Bauteil | Anzahl | Breite | Länge / Höhe | Bruttofläche | Abzugsfläche | Nettofläche | Art der angrenzenden Fläche | Temperatur angrenzende Fläche | Resultierende Temperaturdifferenz | Bauart | U-Wert | Korrekturwert Wärmebrücken | Korrigierter U-Wert | Wärmeverlust- Koeffizient | Transmissions- Wärmeverlust
|  |  | n | b | l / h | Abrutto | Aabzug | Anetto |  | θext | fk | U | U | ΔUWB | Uc/equiv | HT | ΦT
|  |  |  | 0,00 m |  | 0,00 m² |  |  |  | - | - |  | 0,00 W/m²K |  |  | W/K | W
n.a. | 0 |  |  |  |  | 0 |  | 0 | Badtemperatur | 24 | 0 | X-Wand | 99 | 0.1 | 99.1 | 0 | 0
n.a. | 0 |  |  |  |  | 0 |  | 0 | Badtemperatur | 24 | 0 | X-Wand | 99 | 0.1 | 99.1 | 0 | 0
n.a. | 0 |  |  |  |  | 0 |  | 0 | Badtemperatur | 24 | 0 | X-Wand | 99 | 0.1 | 99.1 | 0 | 0
n.a. | 0 |  |  |  |  | 0 |  | 0 | Badtemperatur | 24 | 0 | X-Wand | 99 | 0.1 | 99.1 | 0 | 0
| 0 |  |  |  |  | 0 |  | 0 | Badtemperatur | 24 | 0 | X-Wand | 99 | 0.1 | 99.1 | 0 | 0
| 0 |  |  |  |  | 0 |  | 0 | Badtemperatur | 24 | 0 | X-Wand | 99 | 0.1 | 99.1 | 0 | 0
| 0 |  |  |  |  | 0 |  | 0 | Badtemperatur | 24 | 0 | X-Wand | 99 | 0.1 | 99.1 | 0 | 0
| 0 |  |  |  |  | 0 |  | 0 | Badtemperatur | 24 | 0 | X-Wand | 99 | 0.1 | 99.1 | 0 | 0
| 0 |  |  |  |  | 0 |  | 0 | Badtemperatur | 24 | 0 | X-Wand | 99 | 0.1 | 99.1 | 0 | 0
| 0 |  |  |  |  | 0 |  | 0 | Badtemperatur | 24 | 0 | X-Wand | 99 | 0.1 | 99.1 | 0 | 0
| 0 |  |  |  |  | 0 |  | 0 | Badtemperatur | 24 | 0 | X-Wand | 99 | 0.1 | 99.1 | 0 | 0
| 0 |  |  |  |  | 0 |  | 0 | Badtemperatur | 24 | 0 | X-Wand | 99 | 0.1 | 99.1 | 0 | 0
| 0 |  |  |  |  | 0 |  | 0 | Badtemperatur | 24 | 0 | X-Wand | 99 | 0.1 | 99.1 | 0 | 0
| 0 |  |  |  |  | 0 |  | 0 | Badtemperatur | 24 | 0 | X-Wand | 99 | 0.1 | 99.1 | 0 | 0
| 0 |  |  |  |  | 0 |  | 0 | Badtemperatur | 24 | 0 | X-Wand | 99 | 0.1 | 99.1 | 0 | 0
| 0 |  |  |  |  | 0 |  | 0 | Badtemperatur | 24 | 0 | X-Wand | 99 | 0.1 | 99.1 | 0 | 0
| 0 |  |  |  |  | 0 |  | 0 | Badtemperatur | 24 | 0 | X-Wand | 99 | 0.1 | 99.1 | 0 | 0
| 0 |  |  |  |  | 0 |  | 0 | Badtemperatur | 24 | 0 | X-Wand | 99 | 0.1 | 99.1 | 0 | 0
| 0 |  |  |  |  | 0 |  | 0 | Badtemperatur | 24 | 0 | X-Wand | 99 | 0.1 | 99.1 | 0 | 0
| 0 |  |  |  |  | 0 |  | 0 | Badtemperatur | 24 | 0 | X-Wand | 99 | 0.1 | 99.1 | 0 | 0
| 0 | [5 empty] | HT / ΦT | [8 empty] | 0 | 0
| Mindest-Luftvolumenstrom |  |  | Vmin | 0 |  | m³/h
| Lüftungswärmeverlust | [5 empty] | HV / ΦV | [9 empty] | 0
| Netto-Heizlast | [5 empty] | ΦHL,Netto |  |  | spez. |  | 0 | W/m³ | spez. | 0 | W/m³ | 0
| Zusatz-Aufheizleistung | [5 empty] | ΦRH | [9 empty] | 0
| Norm-Heizlast | [5 empty] | ΦHL | [9 empty] | 0
Note on N7: Helmut Frik: Hier ist der Name des Raums einzugeben
Note on P10: Helmut Frik: Bei Ablufträumen ist in Spalte T der zugehörige Überströmraum einzutragen
Note on P11: Helmut Frik: Hier ist einzugeben, wie oft je Stunde das Raumvolumen umgeschlagen werden soll. Eine genauere Berechnung in eigenen Tabellen wird noch folgen
Note on P13: Helmut Frik: Hier kann bedarfsweise ein globaler Temperaturreduktionsfaktor eingegeben werden, dieser wird aktuell jedoch nicht verwendet, da auf verschiedene Raumtemperaturen zurückgegriffen werden kann
Note on G17: Helmut Frik: Hier ist die Grundfläche des betrachteten Raumes einzugeben Es ist die Bodenfläche einzugeben, nicht die Wohnfläche nach DIN 276 oder ähnliches
Note on P17: Helmut Frik: Hier kann ein Aufschlag je m² für die Wiederaufheizung angegeben werden. Bei den geringen Heizleistungen modern gedämmter Häuser macht dieser jedoch keinen Sinn mehr. Ein Faktor der das wiederaufheizen spürbar beschleunigt würde zu einer völlig überdimmensionierten und damit sehr ineffizneten, und durch starkes Takten auch sehr störanfälligen Heizung führen. Hier ist daher 0 einzutragen. DEr Faktor wird aktuell nicht weiter berücksichtigt.
Note on G19: Helmut Frik: Hier ist die Geschosshöhe einzugeben, also die Raumhöhe + die Dicke der Decke darüber. Bei Räumen mit Schräge ist die durchschnittliche Höhe anzugeben
Note on G21: Helmut Frik: Hier ist die Höhe der geschossdecke einzugeben
Note on G23: Helmut Frik: Hier wird die Raumhöhe aus der Geschosshöhe ermittelt
Note on G25: Helmut Frik: Hier wird das Raumvolumen aus Raumhöhe und Grundfläche ermittelt.
Note on A28: Helmut Frik: In dieser Spalte ist die Orientierung der aktuell eingegebenen Fläche einzugeben. Diese kann später für die Berechnung von solaren Gewinnen bei Fenstern genutzt werden.
Note on C28: Helmut Frik: Hier kann eine typisierte Bezeichnung für die Fläche angegeben werden. Dieses Feld wird vermutlich in Zukunt durch ein Auswahlfeld mit vordefinierten Typen ersetzt werden, und erlaubt dann für jeden Typ übergreifende Werte zu ermitteln (filtern)
Note on D28: Helmut Frik: Treten gleiche Flächen in einem Raum mehrfach auf können diese hier gemeinsam eingegeben werden, und durch eine Anzahl eingerechnet werden.
Note on E28: Helmut Frik: Hier ist die Breite der betrachteten Fläche einzugeben
Note on F28: Helmut Frik: Hier ist die Höhe der eizugebenden Fläche anzugeben, ggf. inkl. Deckenhöhe
Note on G28: Helmut Frik: Hier wird die Bruttofläche ausgegeben
Note on H28: Helmut Frik: Hier werden Flächen mit abweichendem U-Wert, wie z.B. Fenster die in der Bruttofläche enthalten sind abgezogen.
Note on I28: Helmut Frik: Hier wird die resultierende Nettofläche angegeben
Note on J28: Helmut Frik: Hier ist die Temperatur für den Angrenzenden raum anzugeben, z.B. Aussenluft, Erdreich, oder auch die temperatur des angrenzenden Wohnraums
Note on K28: Helmut Frik: Hier wird die gewählte temperatur ausgegeben
Note on L28: Helmut Frik: Hier wird die ermittelte Temperaturdifferenz zum benachbarten Volumen angegeben, der Wert ist i.d.R. positiv, kann aber auch negativ werden, wenn der benachbarte Raum wärmer wird. Dann entsteht ein Heizleistungsgewinn.
Note on M28: Helmut Frik: Hier ist der U-Wert der Fläche einzugeben. Dieser wird zentral erfasst, damit man sich die Zahlen nicht merken muss, bzw. bei einer Änderung des Dämmstandards dieser zentral geändert werden kann. Z.B. um zu ermotteln mit welchen verbesserungen ein besserer KfW-Wert erreicht werden kann.
Note on N28: Helmut Frik: Hier wird der ausgewählte U-Wert ausgegeben
Note on O28: Helmut Frik: Hier wird der Korrekturwert für Wärmebrücken hinzugefügt. Ohne weitere Berücksichtigung von Wärmebrücken ist hier ein Wert von 0,1 anzugeben, bei Behandlung der Wärmebrücken nach Wärmebrückenkatalog ein Wert von 0,05, und bei exakter Berechung der Wärmebrücken ist hier die Summe der Wärmebrücken geteilt durch die NEttofläche des Bauteils anzugeben.
Note on P28: Helmut Frik: Hier wird eder um die Wärmebrücken korrigierte U-Wert des Bauteils ausgegeben.
Note on Q28: Helmut Frik: Hier wird der U-Wert multipliziert mit der Bruttofläche als Wärmeverlust je °K ausgegeben
Note on R28: Helmut Frik: Hier wird der Wärmeverlust an der eingegebenen Fläche ausgegeben.
Note on R51: Helmut Frik: Hier wird die Summe der Wärmeverluste ausgegeben
Note on R56: Helmut Frik: Hier wird der Wärmeverlust durch Lüftung ausgegeben.
Note on P58: Helmut Frik: Wert dient zur Einordnung. Unter 10W/m² ist Passivhausniveau. 100W/m² ist unsanierter Altbau
Note on R58: Helmut Frik: Hier wird die Netto Heizlast ausgegeben
Note on R60: Helmut Frik: Hier wird die Wiederaufheizleistung ausgegeben
Note on R62: Helmut Frik: Hier wird die resultierende Gesamtheizlast ausgegeben

## EG_Raum_7
Formblatt R - vereinfachtes Verfahren | [15 empty] | DIN EN 12831
Projekt-Nr. / Bezeichnung
Raum-Heizlast | [9 empty] | Datum | [6 empty] | Seite R
| Wohneinheit |  |  |  | Geschoss |  | UG |  |  | Raum-Nr. / -Name |  |  | Testraum
| Innentemperatur |  | Badtemperatur |  | θint | 24 | °C |  |  |  |  | Lüftung |  | Raumnutzung | sonst | 0
[12 empty] | Lüftungskonzept |  |  |  | Bei Ablufträumen: zugehöriger Überströmraum:
| Geometrie (netto) | [10 empty] | Mindest-Luftwechsel |  | nmin | Nach Norm | 0.5 |  | Funktion:
| Raumbreite |  |  |  | bR | n.a. | m |  |  |  |  | Temp.-Reduktionsfaktor |  | fΔθ | 0 | -
| Raumlänge |  |  |  | lR | n.a. | m |  |  |  |  | Zusatzheizung
| Raumfläche |  |  |  | AR |  | m² |  |  |  |  | Wiederaufheizfaktor |  | fRH | 0 | W/m²
| Geschosshöhe |  |  |  | hG |  | m |  |  |  |  | Bodenbelag
| Deckendicke |  |  |  | d |  | m |  |  |  |  | Temperatur zuströmende Luft |  |  | -12 | °C
| Raumhöhe |  |  |  | hR | 0 | m
| Raumvolumen |  |  |  | VR | 0 | m³
Orientierung | Masse | Bauteil | Anzahl | Breite | Länge / Höhe | Bruttofläche | Abzugsfläche | Nettofläche | Art der angrenzenden Fläche | Temperatur angrenzende Fläche | Resultierende Temperaturdifferenz | Bauart | U-Wert | Korrekturwert Wärmebrücken | Korrigierter U-Wert | Wärmeverlust- Koeffizient | Transmissions- Wärmeverlust
|  |  | n | b | l / h | Abrutto | Aabzug | Anetto |  | θext | fk | U | U | ΔUWB | Uc/equiv | HT | ΦT
|  |  |  | 0,00 m |  | 0,00 m² |  |  |  | - | - |  | 0,00 W/m²K |  |  | W/K | W
n.a. | 0 |  |  |  |  | 0 |  | 0 | Badtemperatur | 24 | 0 | X-Wand | 99 | 0.1 | 99.1 | 0 | 0
n.a. | 0 |  |  |  |  | 0 |  | 0 | Badtemperatur | 24 | 0 | X-Wand | 99 | 0.1 | 99.1 | 0 | 0
n.a. | 0 |  |  |  |  | 0 |  | 0 | Badtemperatur | 24 | 0 | X-Wand | 99 | 0.1 | 99.1 | 0 | 0
n.a. | 0 |  |  |  |  | 0 |  | 0 | Badtemperatur | 24 | 0 | X-Wand | 99 | 0.1 | 99.1 | 0 | 0
| 0 |  |  |  |  | 0 |  | 0 | Badtemperatur | 24 | 0 | X-Wand | 99 | 0.1 | 99.1 | 0 | 0
| 0 |  |  |  |  | 0 |  | 0 | Badtemperatur | 24 | 0 | X-Wand | 99 | 0.1 | 99.1 | 0 | 0
| 0 |  |  |  |  | 0 |  | 0 | Badtemperatur | 24 | 0 | X-Wand | 99 | 0.1 | 99.1 | 0 | 0
| 0 |  |  |  |  | 0 |  | 0 | Badtemperatur | 24 | 0 | X-Wand | 99 | 0.1 | 99.1 | 0 | 0
| 0 |  |  |  |  | 0 |  | 0 | Badtemperatur | 24 | 0 | X-Wand | 99 | 0.1 | 99.1 | 0 | 0
| 0 |  |  |  |  | 0 |  | 0 | Badtemperatur | 24 | 0 | X-Wand | 99 | 0.1 | 99.1 | 0 | 0
| 0 |  |  |  |  | 0 |  | 0 | Badtemperatur | 24 | 0 | X-Wand | 99 | 0.1 | 99.1 | 0 | 0
| 0 |  |  |  |  | 0 |  | 0 | Badtemperatur | 24 | 0 | X-Wand | 99 | 0.1 | 99.1 | 0 | 0
| 0 |  |  |  |  | 0 |  | 0 | Badtemperatur | 24 | 0 | X-Wand | 99 | 0.1 | 99.1 | 0 | 0
| 0 |  |  |  |  | 0 |  | 0 | Badtemperatur | 24 | 0 | X-Wand | 99 | 0.1 | 99.1 | 0 | 0
| 0 |  |  |  |  | 0 |  | 0 | Badtemperatur | 24 | 0 | X-Wand | 99 | 0.1 | 99.1 | 0 | 0
| 0 |  |  |  |  | 0 |  | 0 | Badtemperatur | 24 | 0 | X-Wand | 99 | 0.1 | 99.1 | 0 | 0
| 0 |  |  |  |  | 0 |  | 0 | Badtemperatur | 24 | 0 | X-Wand | 99 | 0.1 | 99.1 | 0 | 0
| 0 |  |  |  |  | 0 |  | 0 | Badtemperatur | 24 | 0 | X-Wand | 99 | 0.1 | 99.1 | 0 | 0
| 0 |  |  |  |  | 0 |  | 0 | Badtemperatur | 24 | 0 | X-Wand | 99 | 0.1 | 99.1 | 0 | 0
| 0 |  |  |  |  | 0 |  | 0 | Badtemperatur | 24 | 0 | X-Wand | 99 | 0.1 | 99.1 | 0 | 0
| 0 | [5 empty] | HT / ΦT | [8 empty] | 0 | 0
| Mindest-Luftvolumenstrom |  |  | Vmin | 0 |  | m³/h
| Lüftungswärmeverlust | [5 empty] | HV / ΦV | [9 empty] | 0
| Netto-Heizlast | [5 empty] | ΦHL,Netto |  |  | spez. |  | 0 | W/m³ | spez. | 0 | W/m³ | 0
| Zusatz-Aufheizleistung | [5 empty] | ΦRH | [9 empty] | 0
| Norm-Heizlast | [5 empty] | ΦHL | [9 empty] | 0
Note on N7: Helmut Frik: Hier ist der Name des Raums einzugeben
Note on P10: Helmut Frik: Bei Ablufträumen ist in Spalte T der zugehörige Überströmraum einzutragen
Note on P11: Helmut Frik: Hier ist einzugeben, wie oft je Stunde das Raumvolumen umgeschlagen werden soll. Eine genauere Berechnung in eigenen Tabellen wird noch folgen
Note on P13: Helmut Frik: Hier kann bedarfsweise ein globaler Temperaturreduktionsfaktor eingegeben werden, dieser wird aktuell jedoch nicht verwendet, da auf verschiedene Raumtemperaturen zurückgegriffen werden kann
Note on G17: Helmut Frik: Hier ist die Grundfläche des betrachteten Raumes einzugeben Es ist die Bodenfläche einzugeben, nicht die Wohnfläche nach DIN 276 oder ähnliches
Note on P17: Helmut Frik: Hier kann ein Aufschlag je m² für die Wiederaufheizung angegeben werden. Bei den geringen Heizleistungen modern gedämmter Häuser macht dieser jedoch keinen Sinn mehr. Ein Faktor der das wiederaufheizen spürbar beschleunigt würde zu einer völlig überdimmensionierten und damit sehr ineffizneten, und durch starkes Takten auch sehr störanfälligen Heizung führen. Hier ist daher 0 einzutragen. DEr Faktor wird aktuell nicht weiter berücksichtigt.
Note on G19: Helmut Frik: Hier ist die Geschosshöhe einzugeben, also die Raumhöhe + die Dicke der Decke darüber. Bei Räumen mit Schräge ist die durchschnittliche Höhe anzugeben
Note on G21: Helmut Frik: Hier ist die Höhe der geschossdecke einzugeben
Note on G23: Helmut Frik: Hier wird die Raumhöhe aus der Geschosshöhe ermittelt
Note on G25: Helmut Frik: Hier wird das Raumvolumen aus Raumhöhe und Grundfläche ermittelt.
Note on A28: Helmut Frik: In dieser Spalte ist die Orientierung der aktuell eingegebenen Fläche einzugeben. Diese kann später für die Berechnung von solaren Gewinnen bei Fenstern genutzt werden.
Note on C28: Helmut Frik: Hier kann eine typisierte Bezeichnung für die Fläche angegeben werden. Dieses Feld wird vermutlich in Zukunt durch ein Auswahlfeld mit vordefinierten Typen ersetzt werden, und erlaubt dann für jeden Typ übergreifende Werte zu ermitteln (filtern)
Note on D28: Helmut Frik: Treten gleiche Flächen in einem Raum mehrfach auf können diese hier gemeinsam eingegeben werden, und durch eine Anzahl eingerechnet werden.
Note on E28: Helmut Frik: Hier ist die Breite der betrachteten Fläche einzugeben
Note on F28: Helmut Frik: Hier ist die Höhe der eizugebenden Fläche anzugeben, ggf. inkl. Deckenhöhe
Note on G28: Helmut Frik: Hier wird die Bruttofläche ausgegeben
Note on H28: Helmut Frik: Hier werden Flächen mit abweichendem U-Wert, wie z.B. Fenster die in der Bruttofläche enthalten sind abgezogen.
Note on I28: Helmut Frik: Hier wird die resultierende Nettofläche angegeben
Note on J28: Helmut Frik: Hier ist die Temperatur für den Angrenzenden raum anzugeben, z.B. Aussenluft, Erdreich, oder auch die temperatur des angrenzenden Wohnraums
Note on K28: Helmut Frik: Hier wird die gewählte temperatur ausgegeben
Note on L28: Helmut Frik: Hier wird die ermittelte Temperaturdifferenz zum benachbarten Volumen angegeben, der Wert ist i.d.R. positiv, kann aber auch negativ werden, wenn der benachbarte Raum wärmer wird. Dann entsteht ein Heizleistungsgewinn.
Note on M28: Helmut Frik: Hier ist der U-Wert der Fläche einzugeben. Dieser wird zentral erfasst, damit man sich die Zahlen nicht merken muss, bzw. bei einer Änderung des Dämmstandards dieser zentral geändert werden kann. Z.B. um zu ermotteln mit welchen verbesserungen ein besserer KfW-Wert erreicht werden kann.
Note on N28: Helmut Frik: Hier wird der ausgewählte U-Wert ausgegeben
Note on O28: Helmut Frik: Hier wird der Korrekturwert für Wärmebrücken hinzugefügt. Ohne weitere Berücksichtigung von Wärmebrücken ist hier ein Wert von 0,1 anzugeben, bei Behandlung der Wärmebrücken nach Wärmebrückenkatalog ein Wert von 0,05, und bei exakter Berechung der Wärmebrücken ist hier die Summe der Wärmebrücken geteilt durch die NEttofläche des Bauteils anzugeben.
Note on P28: Helmut Frik: Hier wird eder um die Wärmebrücken korrigierte U-Wert des Bauteils ausgegeben.
Note on Q28: Helmut Frik: Hier wird der U-Wert multipliziert mit der Bruttofläche als Wärmeverlust je °K ausgegeben
Note on R28: Helmut Frik: Hier wird der Wärmeverlust an der eingegebenen Fläche ausgegeben.
Note on R51: Helmut Frik: Hier wird die Summe der Wärmeverluste ausgegeben
Note on R56: Helmut Frik: Hier wird der Wärmeverlust durch Lüftung ausgegeben.
Note on P58: Helmut Frik: Wert dient zur Einordnung. Unter 10W/m² ist Passivhausniveau. 100W/m² ist unsanierter Altbau
Note on R58: Helmut Frik: Hier wird die Netto Heizlast ausgegeben
Note on R60: Helmut Frik: Hier wird die Wiederaufheizleistung ausgegeben
Note on R62: Helmut Frik: Hier wird die resultierende Gesamtheizlast ausgegeben

## EG_Raum_8
Formblatt R - vereinfachtes Verfahren | [15 empty] | DIN EN 12831
Projekt-Nr. / Bezeichnung
Raum-Heizlast | [9 empty] | Datum | [6 empty] | Seite R
| Wohneinheit |  |  |  | Geschoss |  | UG |  |  | Raum-Nr. / -Name |  |  | Testraum
| Innentemperatur |  | Badtemperatur |  | θint | 24 | °C |  |  |  |  | Lüftung |  | Raumnutzung | sonst | 0
[12 empty] | Lüftungskonzept |  |  |  | Bei Ablufträumen: zugehöriger Überströmraum:
| Geometrie (netto) | [10 empty] | Mindest-Luftwechsel |  | nmin | Nach Norm | 0.5 |  | Funktion:
| Raumbreite |  |  |  | bR | n.a. | m |  |  |  |  | Temp.-Reduktionsfaktor |  | fΔθ | 0 | -
| Raumlänge |  |  |  | lR | n.a. | m |  |  |  |  | Zusatzheizung
| Raumfläche |  |  |  | AR |  | m² |  |  |  |  | Wiederaufheizfaktor |  | fRH | 0 | W/m²
| Geschosshöhe |  |  |  | hG |  | m |  |  |  |  | Bodenbelag
| Deckendicke |  |  |  | d |  | m |  |  |  |  | Temperatur zuströmende Luft |  |  | -12 | °C
| Raumhöhe |  |  |  | hR | 0 | m
| Raumvolumen |  |  |  | VR | 0 | m³
Orientierung | Masse | Bauteil | Anzahl | Breite | Länge / Höhe | Bruttofläche | Abzugsfläche | Nettofläche | Art der angrenzenden Fläche | Temperatur angrenzende Fläche | Resultierende Temperaturdifferenz | Bauart | U-Wert | Korrekturwert Wärmebrücken | Korrigierter U-Wert | Wärmeverlust- Koeffizient | Transmissions- Wärmeverlust
|  |  | n | b | l / h | Abrutto | Aabzug | Anetto |  | θext | fk | U | U | ΔUWB | Uc/equiv | HT | ΦT
|  |  |  | 0,00 m |  | 0,00 m² |  |  |  | - | - |  | 0,00 W/m²K |  |  | W/K | W
n.a. | 0 |  |  |  |  | 0 |  | 0 | Badtemperatur | 24 | 0 | X-Wand | 99 | 0.1 | 99.1 | 0 | 0
n.a. | 0 |  |  |  |  | 0 |  | 0 | Badtemperatur | 24 | 0 | X-Wand | 99 | 0.1 | 99.1 | 0 | 0
n.a. | 0 |  |  |  |  | 0 |  | 0 | Badtemperatur | 24 | 0 | X-Wand | 99 | 0.1 | 99.1 | 0 | 0
n.a. | 0 |  |  |  |  | 0 |  | 0 | Badtemperatur | 24 | 0 | X-Wand | 99 | 0.1 | 99.1 | 0 | 0
| 0 |  |  |  |  | 0 |  | 0 | Badtemperatur | 24 | 0 | X-Wand | 99 | 0.1 | 99.1 | 0 | 0
| 0 |  |  |  |  | 0 |  | 0 | Badtemperatur | 24 | 0 | X-Wand | 99 | 0.1 | 99.1 | 0 | 0
| 0 |  |  |  |  | 0 |  | 0 | Badtemperatur | 24 | 0 | X-Wand | 99 | 0.1 | 99.1 | 0 | 0
| 0 |  |  |  |  | 0 |  | 0 | Badtemperatur | 24 | 0 | X-Wand | 99 | 0.1 | 99.1 | 0 | 0
| 0 |  |  |  |  | 0 |  | 0 | Badtemperatur | 24 | 0 | X-Wand | 99 | 0.1 | 99.1 | 0 | 0
| 0 |  |  |  |  | 0 |  | 0 | Badtemperatur | 24 | 0 | X-Wand | 99 | 0.1 | 99.1 | 0 | 0
| 0 |  |  |  |  | 0 |  | 0 | Badtemperatur | 24 | 0 | X-Wand | 99 | 0.1 | 99.1 | 0 | 0
| 0 |  |  |  |  | 0 |  | 0 | Badtemperatur | 24 | 0 | X-Wand | 99 | 0.1 | 99.1 | 0 | 0
| 0 |  |  |  |  | 0 |  | 0 | Badtemperatur | 24 | 0 | X-Wand | 99 | 0.1 | 99.1 | 0 | 0
| 0 |  |  |  |  | 0 |  | 0 | Badtemperatur | 24 | 0 | X-Wand | 99 | 0.1 | 99.1 | 0 | 0
| 0 |  |  |  |  | 0 |  | 0 | Badtemperatur | 24 | 0 | X-Wand | 99 | 0.1 | 99.1 | 0 | 0
| 0 |  |  |  |  | 0 |  | 0 | Badtemperatur | 24 | 0 | X-Wand | 99 | 0.1 | 99.1 | 0 | 0
| 0 |  |  |  |  | 0 |  | 0 | Badtemperatur | 24 | 0 | X-Wand | 99 | 0.1 | 99.1 | 0 | 0
| 0 |  |  |  |  | 0 |  | 0 | Badtemperatur | 24 | 0 | X-Wand | 99 | 0.1 | 99.1 | 0 | 0
| 0 |  |  |  |  | 0 |  | 0 | Badtemperatur | 24 | 0 | X-Wand | 99 | 0.1 | 99.1 | 0 | 0
| 0 |  |  |  |  | 0 |  | 0 | Badtemperatur | 24 | 0 | X-Wand | 99 | 0.1 | 99.1 | 0 | 0
| 0 | [5 empty] | HT / ΦT | [8 empty] | 0 | 0
| Mindest-Luftvolumenstrom |  |  | Vmin | 0 |  | m³/h
| Lüftungswärmeverlust | [5 empty] | HV / ΦV | [9 empty] | 0
| Netto-Heizlast | [5 empty] | ΦHL,Netto |  |  | spez. |  | 0 | W/m³ | spez. | 0 | W/m³ | 0
| Zusatz-Aufheizleistung | [5 empty] | ΦRH | [9 empty] | 0
| Norm-Heizlast | [5 empty] | ΦHL | [9 empty] | 0
Note on N7: Helmut Frik: Hier ist der Name des Raums einzugeben
Note on P10: Helmut Frik: Bei Ablufträumen ist in Spalte T der zugehörige Überströmraum einzutragen
Note on P11: Helmut Frik: Hier ist einzugeben, wie oft je Stunde das Raumvolumen umgeschlagen werden soll. Eine genauere Berechnung in eigenen Tabellen wird noch folgen
Note on P13: Helmut Frik: Hier kann bedarfsweise ein globaler Temperaturreduktionsfaktor eingegeben werden, dieser wird aktuell jedoch nicht verwendet, da auf verschiedene Raumtemperaturen zurückgegriffen werden kann
Note on G17: Helmut Frik: Hier ist die Grundfläche des betrachteten Raumes einzugeben Es ist die Bodenfläche einzugeben, nicht die Wohnfläche nach DIN 276 oder ähnliches
Note on P17: Helmut Frik: Hier kann ein Aufschlag je m² für die Wiederaufheizung angegeben werden. Bei den geringen Heizleistungen modern gedämmter Häuser macht dieser jedoch keinen Sinn mehr. Ein Faktor der das wiederaufheizen spürbar beschleunigt würde zu einer völlig überdimmensionierten und damit sehr ineffizneten, und durch starkes Takten auch sehr störanfälligen Heizung führen. Hier ist daher 0 einzutragen. DEr Faktor wird aktuell nicht weiter berücksichtigt.
Note on G19: Helmut Frik: Hier ist die Geschosshöhe einzugeben, also die Raumhöhe + die Dicke der Decke darüber. Bei Räumen mit Schräge ist die durchschnittliche Höhe anzugeben
Note on G21: Helmut Frik: Hier ist die Höhe der geschossdecke einzugeben
Note on G23: Helmut Frik: Hier wird die Raumhöhe aus der Geschosshöhe ermittelt
Note on G25: Helmut Frik: Hier wird das Raumvolumen aus Raumhöhe und Grundfläche ermittelt.
Note on A28: Helmut Frik: In dieser Spalte ist die Orientierung der aktuell eingegebenen Fläche einzugeben. Diese kann später für die Berechnung von solaren Gewinnen bei Fenstern genutzt werden.
Note on C28: Helmut Frik: Hier kann eine typisierte Bezeichnung für die Fläche angegeben werden. Dieses Feld wird vermutlich in Zukunt durch ein Auswahlfeld mit vordefinierten Typen ersetzt werden, und erlaubt dann für jeden Typ übergreifende Werte zu ermitteln (filtern)
Note on D28: Helmut Frik: Treten gleiche Flächen in einem Raum mehrfach auf können diese hier gemeinsam eingegeben werden, und durch eine Anzahl eingerechnet werden.
Note on E28: Helmut Frik: Hier ist die Breite der betrachteten Fläche einzugeben
Note on F28: Helmut Frik: Hier ist die Höhe der eizugebenden Fläche anzugeben, ggf. inkl. Deckenhöhe
Note on G28: Helmut Frik: Hier wird die Bruttofläche ausgegeben
Note on H28: Helmut Frik: Hier werden Flächen mit abweichendem U-Wert, wie z.B. Fenster die in der Bruttofläche enthalten sind abgezogen.
Note on I28: Helmut Frik: Hier wird die resultierende Nettofläche angegeben
Note on J28: Helmut Frik: Hier ist die Temperatur für den Angrenzenden raum anzugeben, z.B. Aussenluft, Erdreich, oder auch die temperatur des angrenzenden Wohnraums
Note on K28: Helmut Frik: Hier wird die gewählte temperatur ausgegeben
Note on L28: Helmut Frik: Hier wird die ermittelte Temperaturdifferenz zum benachbarten Volumen angegeben, der Wert ist i.d.R. positiv, kann aber auch negativ werden, wenn der benachbarte Raum wärmer wird. Dann entsteht ein Heizleistungsgewinn.
Note on M28: Helmut Frik: Hier ist der U-Wert der Fläche einzugeben. Dieser wird zentral erfasst, damit man sich die Zahlen nicht merken muss, bzw. bei einer Änderung des Dämmstandards dieser zentral geändert werden kann. Z.B. um zu ermotteln mit welchen verbesserungen ein besserer KfW-Wert erreicht werden kann.
Note on N28: Helmut Frik: Hier wird der ausgewählte U-Wert ausgegeben
Note on O28: Helmut Frik: Hier wird der Korrekturwert für Wärmebrücken hinzugefügt. Ohne weitere Berücksichtigung von Wärmebrücken ist hier ein Wert von 0,1 anzugeben, bei Behandlung der Wärmebrücken nach Wärmebrückenkatalog ein Wert von 0,05, und bei exakter Berechung der Wärmebrücken ist hier die Summe der Wärmebrücken geteilt durch die NEttofläche des Bauteils anzugeben.
Note on P28: Helmut Frik: Hier wird eder um die Wärmebrücken korrigierte U-Wert des Bauteils ausgegeben.
Note on Q28: Helmut Frik: Hier wird der U-Wert multipliziert mit der Bruttofläche als Wärmeverlust je °K ausgegeben
Note on R28: Helmut Frik: Hier wird der Wärmeverlust an der eingegebenen Fläche ausgegeben.
Note on R51: Helmut Frik: Hier wird die Summe der Wärmeverluste ausgegeben
Note on R56: Helmut Frik: Hier wird der Wärmeverlust durch Lüftung ausgegeben.
Note on P58: Helmut Frik: Wert dient zur Einordnung. Unter 10W/m² ist Passivhausniveau. 100W/m² ist unsanierter Altbau
Note on R58: Helmut Frik: Hier wird die Netto Heizlast ausgegeben
Note on R60: Helmut Frik: Hier wird die Wiederaufheizleistung ausgegeben
Note on R62: Helmut Frik: Hier wird die resultierende Gesamtheizlast ausgegeben

## EG_Raum_1.1
Formblatt R - vereinfachtes Verfahren | [15 empty] | DIN EN 12831
Projekt-Nr. / Bezeichnung
Raum-Heizlast | [9 empty] | Datum | [6 empty] | Seite R
| Wohneinheit |  |  |  | Geschoss |  | UG |  |  | Raum-Nr. / -Name |  |  | Testraum
| Innentemperatur |  | Badtemperatur |  | θint | 24 | °C |  |  |  |  | Lüftung |  | Raumnutzung | sonst | 0
[12 empty] | Lüftungskonzept |  |  |  | Bei Ablufträumen: zugehöriger Überströmraum:
| Geometrie (netto) | [10 empty] | Mindest-Luftwechsel |  | nmin | Nach Norm | 0.5 |  | Funktion:
| Raumbreite |  |  |  | bR | n.a. | m |  |  |  |  | Temp.-Reduktionsfaktor |  | fΔθ | 0 | -
| Raumlänge |  |  |  | lR | n.a. | m |  |  |  |  | Zusatzheizung
| Raumfläche |  |  |  | AR |  | m² |  |  |  |  | Wiederaufheizfaktor |  | fRH | 0 | W/m²
| Geschosshöhe |  |  |  | hG |  | m |  |  |  |  | Bodenbelag
| Deckendicke |  |  |  | d |  | m |  |  |  |  | Temperatur zuströmende Luft |  |  | -12 | °C
| Raumhöhe |  |  |  | hR | 0 | m
| Raumvolumen |  |  |  | VR | 0 | m³
Orientierung | Masse | Bauteil | Anzahl | Breite | Länge / Höhe | Bruttofläche | Abzugsfläche | Nettofläche | Art der angrenzenden Fläche | Temperatur angrenzende Fläche | Resultierende Temperaturdifferenz | Bauart | U-Wert | Korrekturwert Wärmebrücken | Korrigierter U-Wert | Wärmeverlust- Koeffizient | Transmissions- Wärmeverlust
|  |  | n | b | l / h | Abrutto | Aabzug | Anetto |  | θext | fk | U | U | ΔUWB | Uc/equiv | HT | ΦT
|  |  |  | 0,00 m |  | 0,00 m² |  |  |  | - | - |  | 0,00 W/m²K |  |  | W/K | W
n.a. | 0 |  |  |  |  | 0 |  | 0 | Badtemperatur | 24 | 0 | X-Wand | 99 | 0.1 | 99.1 | 0 | 0
n.a. | 0 |  |  |  |  | 0 |  | 0 | Badtemperatur | 24 | 0 | X-Wand | 99 | 0.1 | 99.1 | 0 | 0
n.a. | 0 |  |  |  |  | 0 |  | 0 | Badtemperatur | 24 | 0 | X-Wand | 99 | 0.1 | 99.1 | 0 | 0
n.a. | 0 |  |  |  |  | 0 |  | 0 | Badtemperatur | 24 | 0 | X-Wand | 99 | 0.1 | 99.1 | 0 | 0
| 0 |  |  |  |  | 0 |  | 0 | Badtemperatur | 24 | 0 | X-Wand | 99 | 0.1 | 99.1 | 0 | 0
| 0 |  |  |  |  | 0 |  | 0 | Badtemperatur | 24 | 0 | X-Wand | 99 | 0.1 | 99.1 | 0 | 0
| 0 |  |  |  |  | 0 |  | 0 | Badtemperatur | 24 | 0 | X-Wand | 99 | 0.1 | 99.1 | 0 | 0
| 0 |  |  |  |  | 0 |  | 0 | Badtemperatur | 24 | 0 | X-Wand | 99 | 0.1 | 99.1 | 0 | 0
| 0 |  |  |  |  | 0 |  | 0 | Badtemperatur | 24 | 0 | X-Wand | 99 | 0.1 | 99.1 | 0 | 0
| 0 |  |  |  |  | 0 |  | 0 | Badtemperatur | 24 | 0 | X-Wand | 99 | 0.1 | 99.1 | 0 | 0
| 0 |  |  |  |  | 0 |  | 0 | Badtemperatur | 24 | 0 | X-Wand | 99 | 0.1 | 99.1 | 0 | 0
| 0 |  |  |  |  | 0 |  | 0 | Badtemperatur | 24 | 0 | X-Wand | 99 | 0.1 | 99.1 | 0 | 0
| 0 |  |  |  |  | 0 |  | 0 | Badtemperatur | 24 | 0 | X-Wand | 99 | 0.1 | 99.1 | 0 | 0
| 0 |  |  |  |  | 0 |  | 0 | Badtemperatur | 24 | 0 | X-Wand | 99 | 0.1 | 99.1 | 0 | 0
| 0 |  |  |  |  | 0 |  | 0 | Badtemperatur | 24 | 0 | X-Wand | 99 | 0.1 | 99.1 | 0 | 0
| 0 |  |  |  |  | 0 |  | 0 | Badtemperatur | 24 | 0 | X-Wand | 99 | 0.1 | 99.1 | 0 | 0
| 0 |  |  |  |  | 0 |  | 0 | Badtemperatur | 24 | 0 | X-Wand | 99 | 0.1 | 99.1 | 0 | 0
| 0 |  |  |  |  | 0 |  | 0 | Badtemperatur | 24 | 0 | X-Wand | 99 | 0.1 | 99.1 | 0 | 0
| 0 |  |  |  |  | 0 |  | 0 | Badtemperatur | 24 | 0 | X-Wand | 99 | 0.1 | 99.1 | 0 | 0
| 0 |  |  |  |  | 0 |  | 0 | Badtemperatur | 24 | 0 | X-Wand | 99 | 0.1 | 99.1 | 0 | 0
| 0 | [5 empty] | HT / ΦT | [8 empty] | 0 | 0
| Mindest-Luftvolumenstrom |  |  | Vmin | 0 |  | m³/h
| Lüftungswärmeverlust | [5 empty] | HV / ΦV | [9 empty] | 0
| Netto-Heizlast | [5 empty] | ΦHL,Netto |  |  | spez. |  | 0 | W/m³ | spez. | 0 | W/m³ | 0
| Zusatz-Aufheizleistung | [5 empty] | ΦRH | [9 empty] | 0
| Norm-Heizlast | [5 empty] | ΦHL | [9 empty] | 0
Note on N7: Helmut Frik: Hier ist der Name des Raums einzugeben
Note on P10: Helmut Frik: Bei Ablufträumen ist in Spalte T der zugehörige Überströmraum einzutragen
Note on P11: Helmut Frik: Hier ist einzugeben, wie oft je Stunde das Raumvolumen umgeschlagen werden soll. Eine genauere Berechnung in eigenen Tabellen wird noch folgen
Note on P13: Helmut Frik: Hier kann bedarfsweise ein globaler Temperaturreduktionsfaktor eingegeben werden, dieser wird aktuell jedoch nicht verwendet, da auf verschiedene Raumtemperaturen zurückgegriffen werden kann
Note on G17: Helmut Frik: Hier ist die Grundfläche des betrachteten Raumes einzugeben Es ist die Bodenfläche einzugeben, nicht die Wohnfläche nach DIN 276 oder ähnliches
Note on P17: Helmut Frik: Hier kann ein Aufschlag je m² für die Wiederaufheizung angegeben werden. Bei den geringen Heizleistungen modern gedämmter Häuser macht dieser jedoch keinen Sinn mehr. Ein Faktor der das wiederaufheizen spürbar beschleunigt würde zu einer völlig überdimmensionierten und damit sehr ineffizneten, und durch starkes Takten auch sehr störanfälligen Heizung führen. Hier ist daher 0 einzutragen. DEr Faktor wird aktuell nicht weiter berücksichtigt.
Note on G19: Helmut Frik: Hier ist die Geschosshöhe einzugeben, also die Raumhöhe + die Dicke der Decke darüber. Bei Räumen mit Schräge ist die durchschnittliche Höhe anzugeben
Note on G21: Helmut Frik: Hier ist die Höhe der geschossdecke einzugeben
Note on G23: Helmut Frik: Hier wird die Raumhöhe aus der Geschosshöhe ermittelt
Note on G25: Helmut Frik: Hier wird das Raumvolumen aus Raumhöhe und Grundfläche ermittelt.
Note on A28: Helmut Frik: In dieser Spalte ist die Orientierung der aktuell eingegebenen Fläche einzugeben. Diese kann später für die Berechnung von solaren Gewinnen bei Fenstern genutzt werden.
Note on C28: Helmut Frik: Hier kann eine typisierte Bezeichnung für die Fläche angegeben werden. Dieses Feld wird vermutlich in Zukunt durch ein Auswahlfeld mit vordefinierten Typen ersetzt werden, und erlaubt dann für jeden Typ übergreifende Werte zu ermitteln (filtern)
Note on D28: Helmut Frik: Treten gleiche Flächen in einem Raum mehrfach auf können diese hier gemeinsam eingegeben werden, und durch eine Anzahl eingerechnet werden.
Note on E28: Helmut Frik: Hier ist die Breite der betrachteten Fläche einzugeben
Note on F28: Helmut Frik: Hier ist die Höhe der eizugebenden Fläche anzugeben, ggf. inkl. Deckenhöhe
Note on G28: Helmut Frik: Hier wird die Bruttofläche ausgegeben
Note on H28: Helmut Frik: Hier werden Flächen mit abweichendem U-Wert, wie z.B. Fenster die in der Bruttofläche enthalten sind abgezogen.
Note on I28: Helmut Frik: Hier wird die resultierende Nettofläche angegeben
Note on J28: Helmut Frik: Hier ist die Temperatur für den Angrenzenden raum anzugeben, z.B. Aussenluft, Erdreich, oder auch die temperatur des angrenzenden Wohnraums
Note on K28: Helmut Frik: Hier wird die gewählte temperatur ausgegeben
Note on L28: Helmut Frik: Hier wird die ermittelte Temperaturdifferenz zum benachbarten Volumen angegeben, der Wert ist i.d.R. positiv, kann aber auch negativ werden, wenn der benachbarte Raum wärmer wird. Dann entsteht ein Heizleistungsgewinn.
Note on M28: Helmut Frik: Hier ist der U-Wert der Fläche einzugeben. Dieser wird zentral erfasst, damit man sich die Zahlen nicht merken muss, bzw. bei einer Änderung des Dämmstandards dieser zentral geändert werden kann. Z.B. um zu ermotteln mit welchen verbesserungen ein besserer KfW-Wert erreicht werden kann.
Note on N28: Helmut Frik: Hier wird der ausgewählte U-Wert ausgegeben
Note on O28: Helmut Frik: Hier wird der Korrekturwert für Wärmebrücken hinzugefügt. Ohne weitere Berücksichtigung von Wärmebrücken ist hier ein Wert von 0,1 anzugeben, bei Behandlung der Wärmebrücken nach Wärmebrückenkatalog ein Wert von 0,05, und bei exakter Berechung der Wärmebrücken ist hier die Summe der Wärmebrücken geteilt durch die NEttofläche des Bauteils anzugeben.
Note on P28: Helmut Frik: Hier wird eder um die Wärmebrücken korrigierte U-Wert des Bauteils ausgegeben.
Note on Q28: Helmut Frik: Hier wird der U-Wert multipliziert mit der Bruttofläche als Wärmeverlust je °K ausgegeben
Note on R28: Helmut Frik: Hier wird der Wärmeverlust an der eingegebenen Fläche ausgegeben.
Note on R51: Helmut Frik: Hier wird die Summe der Wärmeverluste ausgegeben
Note on R56: Helmut Frik: Hier wird der Wärmeverlust durch Lüftung ausgegeben.
Note on P58: Helmut Frik: Wert dient zur Einordnung. Unter 10W/m² ist Passivhausniveau. 100W/m² ist unsanierter Altbau
Note on R58: Helmut Frik: Hier wird die Netto Heizlast ausgegeben
Note on R60: Helmut Frik: Hier wird die Wiederaufheizleistung ausgegeben
Note on R62: Helmut Frik: Hier wird die resultierende Gesamtheizlast ausgegeben

## EG_Raum_1.2
Formblatt R - vereinfachtes Verfahren | [15 empty] | DIN EN 12831
Projekt-Nr. / Bezeichnung
Raum-Heizlast | [9 empty] | Datum | [6 empty] | Seite R
| Wohneinheit |  |  |  | Geschoss |  | UG |  |  | Raum-Nr. / -Name |  |  | Testraum
| Innentemperatur |  | Badtemperatur |  | θint | 24 | °C |  |  |  |  | Lüftung |  | Raumnutzung | sonst | 0
[12 empty] | Lüftungskonzept |  |  |  | Bei Ablufträumen: zugehöriger Überströmraum:
| Geometrie (netto) | [10 empty] | Mindest-Luftwechsel |  | nmin | Nach Norm | 0.5 |  | Funktion:
| Raumbreite |  |  |  | bR | n.a. | m |  |  |  |  | Temp.-Reduktionsfaktor |  | fΔθ | 0 | -
| Raumlänge |  |  |  | lR | n.a. | m |  |  |  |  | Zusatzheizung
| Raumfläche |  |  |  | AR |  | m² |  |  |  |  | Wiederaufheizfaktor |  | fRH | 0 | W/m²
| Geschosshöhe |  |  |  | hG |  | m |  |  |  |  | Bodenbelag
| Deckendicke |  |  |  | d |  | m |  |  |  |  | Temperatur zuströmende Luft |  |  | -12 | °C
| Raumhöhe |  |  |  | hR | 0 | m
| Raumvolumen |  |  |  | VR | 0 | m³
Orientierung | Masse | Bauteil | Anzahl | Breite | Länge / Höhe | Bruttofläche | Abzugsfläche | Nettofläche | Art der angrenzenden Fläche | Temperatur angrenzende Fläche | Resultierende Temperaturdifferenz | Bauart | U-Wert | Korrekturwert Wärmebrücken | Korrigierter U-Wert | Wärmeverlust- Koeffizient | Transmissions- Wärmeverlust
|  |  | n | b | l / h | Abrutto | Aabzug | Anetto |  | θext | fk | U | U | ΔUWB | Uc/equiv | HT | ΦT
|  |  |  | 0,00 m |  | 0,00 m² |  |  |  | - | - |  | 0,00 W/m²K |  |  | W/K | W
n.a. | 0 |  |  |  |  | 0 |  | 0 | Badtemperatur | 24 | 0 | X-Wand | 99 | 0.1 | 99.1 | 0 | 0
n.a. | 0 |  |  |  |  | 0 |  | 0 | Badtemperatur | 24 | 0 | X-Wand | 99 | 0.1 | 99.1 | 0 | 0
n.a. | 0 |  |  |  |  | 0 |  | 0 | Badtemperatur | 24 | 0 | X-Wand | 99 | 0.1 | 99.1 | 0 | 0
n.a. | 0 |  |  |  |  | 0 |  | 0 | Badtemperatur | 24 | 0 | X-Wand | 99 | 0.1 | 99.1 | 0 | 0
| 0 |  |  |  |  | 0 |  | 0 | Badtemperatur | 24 | 0 | X-Wand | 99 | 0.1 | 99.1 | 0 | 0
| 0 |  |  |  |  | 0 |  | 0 | Badtemperatur | 24 | 0 | X-Wand | 99 | 0.1 | 99.1 | 0 | 0
| 0 |  |  |  |  | 0 |  | 0 | Badtemperatur | 24 | 0 | X-Wand | 99 | 0.1 | 99.1 | 0 | 0
| 0 |  |  |  |  | 0 |  | 0 | Badtemperatur | 24 | 0 | X-Wand | 99 | 0.1 | 99.1 | 0 | 0
| 0 |  |  |  |  | 0 |  | 0 | Badtemperatur | 24 | 0 | X-Wand | 99 | 0.1 | 99.1 | 0 | 0
| 0 |  |  |  |  | 0 |  | 0 | Badtemperatur | 24 | 0 | X-Wand | 99 | 0.1 | 99.1 | 0 | 0
| 0 |  |  |  |  | 0 |  | 0 | Badtemperatur | 24 | 0 | X-Wand | 99 | 0.1 | 99.1 | 0 | 0
| 0 |  |  |  |  | 0 |  | 0 | Badtemperatur | 24 | 0 | X-Wand | 99 | 0.1 | 99.1 | 0 | 0
| 0 |  |  |  |  | 0 |  | 0 | Badtemperatur | 24 | 0 | X-Wand | 99 | 0.1 | 99.1 | 0 | 0
| 0 |  |  |  |  | 0 |  | 0 | Badtemperatur | 24 | 0 | X-Wand | 99 | 0.1 | 99.1 | 0 | 0
| 0 |  |  |  |  | 0 |  | 0 | Badtemperatur | 24 | 0 | X-Wand | 99 | 0.1 | 99.1 | 0 | 0
| 0 |  |  |  |  | 0 |  | 0 | Badtemperatur | 24 | 0 | X-Wand | 99 | 0.1 | 99.1 | 0 | 0
| 0 |  |  |  |  | 0 |  | 0 | Badtemperatur | 24 | 0 | X-Wand | 99 | 0.1 | 99.1 | 0 | 0
| 0 |  |  |  |  | 0 |  | 0 | Badtemperatur | 24 | 0 | X-Wand | 99 | 0.1 | 99.1 | 0 | 0
| 0 |  |  |  |  | 0 |  | 0 | Badtemperatur | 24 | 0 | X-Wand | 99 | 0.1 | 99.1 | 0 | 0
| 0 |  |  |  |  | 0 |  | 0 | Badtemperatur | 24 | 0 | X-Wand | 99 | 0.1 | 99.1 | 0 | 0
| 0 | [5 empty] | HT / ΦT | [8 empty] | 0 | 0
| Mindest-Luftvolumenstrom |  |  | Vmin | 0 |  | m³/h
| Lüftungswärmeverlust | [5 empty] | HV / ΦV | [9 empty] | 0
| Netto-Heizlast | [5 empty] | ΦHL,Netto |  |  | spez. |  | 0 | W/m³ | spez. | 0 | W/m³ | 0
| Zusatz-Aufheizleistung | [5 empty] | ΦRH | [9 empty] | 0
| Norm-Heizlast | [5 empty] | ΦHL | [9 empty] | 0
Note on N7: Helmut Frik: Hier ist der Name des Raums einzugeben
Note on P10: Helmut Frik: Bei Ablufträumen ist in Spalte T der zugehörige Überströmraum einzutragen
Note on P11: Helmut Frik: Hier ist einzugeben, wie oft je Stunde das Raumvolumen umgeschlagen werden soll. Eine genauere Berechnung in eigenen Tabellen wird noch folgen
Note on P13: Helmut Frik: Hier kann bedarfsweise ein globaler Temperaturreduktionsfaktor eingegeben werden, dieser wird aktuell jedoch nicht verwendet, da auf verschiedene Raumtemperaturen zurückgegriffen werden kann
Note on G17: Helmut Frik: Hier ist die Grundfläche des betrachteten Raumes einzugeben Es ist die Bodenfläche einzugeben, nicht die Wohnfläche nach DIN 276 oder ähnliches
Note on P17: Helmut Frik: Hier kann ein Aufschlag je m² für die Wiederaufheizung angegeben werden. Bei den geringen Heizleistungen modern gedämmter Häuser macht dieser jedoch keinen Sinn mehr. Ein Faktor der das wiederaufheizen spürbar beschleunigt würde zu einer völlig überdimmensionierten und damit sehr ineffizneten, und durch starkes Takten auch sehr störanfälligen Heizung führen. Hier ist daher 0 einzutragen. DEr Faktor wird aktuell nicht weiter berücksichtigt.
Note on G19: Helmut Frik: Hier ist die Geschosshöhe einzugeben, also die Raumhöhe + die Dicke der Decke darüber. Bei Räumen mit Schräge ist die durchschnittliche Höhe anzugeben
Note on G21: Helmut Frik: Hier ist die Höhe der geschossdecke einzugeben
Note on G23: Helmut Frik: Hier wird die Raumhöhe aus der Geschosshöhe ermittelt
Note on G25: Helmut Frik: Hier wird das Raumvolumen aus Raumhöhe und Grundfläche ermittelt.
Note on A28: Helmut Frik: In dieser Spalte ist die Orientierung der aktuell eingegebenen Fläche einzugeben. Diese kann später für die Berechnung von solaren Gewinnen bei Fenstern genutzt werden.
Note on C28: Helmut Frik: Hier kann eine typisierte Bezeichnung für die Fläche angegeben werden. Dieses Feld wird vermutlich in Zukunt durch ein Auswahlfeld mit vordefinierten Typen ersetzt werden, und erlaubt dann für jeden Typ übergreifende Werte zu ermitteln (filtern)
Note on D28: Helmut Frik: Treten gleiche Flächen in einem Raum mehrfach auf können diese hier gemeinsam eingegeben werden, und durch eine Anzahl eingerechnet werden.
Note on E28: Helmut Frik: Hier ist die Breite der betrachteten Fläche einzugeben
Note on F28: Helmut Frik: Hier ist die Höhe der eizugebenden Fläche anzugeben, ggf. inkl. Deckenhöhe
Note on G28: Helmut Frik: Hier wird die Bruttofläche ausgegeben
Note on H28: Helmut Frik: Hier werden Flächen mit abweichendem U-Wert, wie z.B. Fenster die in der Bruttofläche enthalten sind abgezogen.
Note on I28: Helmut Frik: Hier wird die resultierende Nettofläche angegeben
Note on J28: Helmut Frik: Hier ist die Temperatur für den Angrenzenden raum anzugeben, z.B. Aussenluft, Erdreich, oder auch die temperatur des angrenzenden Wohnraums
Note on K28: Helmut Frik: Hier wird die gewählte temperatur ausgegeben
Note on L28: Helmut Frik: Hier wird die ermittelte Temperaturdifferenz zum benachbarten Volumen angegeben, der Wert ist i.d.R. positiv, kann aber auch negativ werden, wenn der benachbarte Raum wärmer wird. Dann entsteht ein Heizleistungsgewinn.
Note on M28: Helmut Frik: Hier ist der U-Wert der Fläche einzugeben. Dieser wird zentral erfasst, damit man sich die Zahlen nicht merken muss, bzw. bei einer Änderung des Dämmstandards dieser zentral geändert werden kann. Z.B. um zu ermotteln mit welchen verbesserungen ein besserer KfW-Wert erreicht werden kann.
Note on N28: Helmut Frik: Hier wird der ausgewählte U-Wert ausgegeben
Note on O28: Helmut Frik: Hier wird der Korrekturwert für Wärmebrücken hinzugefügt. Ohne weitere Berücksichtigung von Wärmebrücken ist hier ein Wert von 0,1 anzugeben, bei Behandlung der Wärmebrücken nach Wärmebrückenkatalog ein Wert von 0,05, und bei exakter Berechung der Wärmebrücken ist hier die Summe der Wärmebrücken geteilt durch die NEttofläche des Bauteils anzugeben.
Note on P28: Helmut Frik: Hier wird eder um die Wärmebrücken korrigierte U-Wert des Bauteils ausgegeben.
Note on Q28: Helmut Frik: Hier wird der U-Wert multipliziert mit der Bruttofläche als Wärmeverlust je °K ausgegeben
Note on R28: Helmut Frik: Hier wird der Wärmeverlust an der eingegebenen Fläche ausgegeben.
Note on R51: Helmut Frik: Hier wird die Summe der Wärmeverluste ausgegeben
Note on R56: Helmut Frik: Hier wird der Wärmeverlust durch Lüftung ausgegeben.
Note on P58: Helmut Frik: Wert dient zur Einordnung. Unter 10W/m² ist Passivhausniveau. 100W/m² ist unsanierter Altbau
Note on R58: Helmut Frik: Hier wird die Netto Heizlast ausgegeben
Note on R60: Helmut Frik: Hier wird die Wiederaufheizleistung ausgegeben
Note on R62: Helmut Frik: Hier wird die resultierende Gesamtheizlast ausgegeben

## OG_Raum_1
Formblatt R - vereinfachtes Verfahren | [15 empty] | DIN EN 12831
Projekt-Nr. / Bezeichnung
Raum-Heizlast | [9 empty] | Datum | [6 empty] | Seite R
| Wohneinheit |  |  |  | Geschoss |  | UG |  |  | Raum-Nr. / -Name |  |  | Testraum
| Innentemperatur |  | Badtemperatur |  | θint | 24 | °C |  |  |  |  | Lüftung |  | Raumnutzung | sonst | 0
[12 empty] | Lüftungskonzept |  |  |  | Bei Ablufträumen: zugehöriger Überströmraum:
| Geometrie (netto) | [10 empty] | Mindest-Luftwechsel |  | nmin | Nach Norm | 0.5 |  | Funktion:
| Raumbreite |  |  |  | bR | n.a. | m |  |  |  |  | Temp.-Reduktionsfaktor |  | fΔθ | 0 | -
| Raumlänge |  |  |  | lR | n.a. | m |  |  |  |  | Zusatzheizung
| Raumfläche |  |  |  | AR |  | m² |  |  |  |  | Wiederaufheizfaktor |  | fRH | 0 | W/m²
| Geschosshöhe |  |  |  | hG |  | m |  |  |  |  | Bodenbelag
| Deckendicke |  |  |  | d |  | m |  |  |  |  | Temperatur zuströmende Luft |  |  | -12 | °C
| Raumhöhe |  |  |  | hR | 0 | m
| Raumvolumen |  |  |  | VR | 0 | m³
Orientierung | Masse | Bauteil | Anzahl | Breite | Länge / Höhe | Bruttofläche | Abzugsfläche | Nettofläche | Art der angrenzenden Fläche | Temperatur angrenzende Fläche | Resultierende Temperaturdifferenz | Bauart | U-Wert | Korrekturwert Wärmebrücken | Korrigierter U-Wert | Wärmeverlust- Koeffizient | Transmissions- Wärmeverlust
|  |  | n | b | l / h | Abrutto | Aabzug | Anetto |  | θext | fk | U | U | ΔUWB | Uc/equiv | HT | ΦT
|  |  |  | 0,00 m |  | 0,00 m² |  |  |  | - | - |  | 0,00 W/m²K |  |  | W/K | W
n.a. | 0 |  |  |  |  | 0 |  | 0 | Badtemperatur | 24 | 0 | X-Wand | 99 | 0.1 | 99.1 | 0 | 0
n.a. | 0 |  |  |  |  | 0 |  | 0 | Badtemperatur | 24 | 0 | X-Wand | 99 | 0.1 | 99.1 | 0 | 0
n.a. | 0 |  |  |  |  | 0 |  | 0 | Badtemperatur | 24 | 0 | X-Wand | 99 | 0.1 | 99.1 | 0 | 0
n.a. | 0 |  |  |  |  | 0 |  | 0 | Badtemperatur | 24 | 0 | X-Wand | 99 | 0.1 | 99.1 | 0 | 0
| 0 |  |  |  |  | 0 |  | 0 | Badtemperatur | 24 | 0 | X-Wand | 99 | 0.1 | 99.1 | 0 | 0
| 0 |  |  |  |  | 0 |  | 0 | Badtemperatur | 24 | 0 | X-Wand | 99 | 0.1 | 99.1 | 0 | 0
| 0 |  |  |  |  | 0 |  | 0 | Badtemperatur | 24 | 0 | X-Wand | 99 | 0.1 | 99.1 | 0 | 0
| 0 |  |  |  |  | 0 |  | 0 | Badtemperatur | 24 | 0 | X-Wand | 99 | 0.1 | 99.1 | 0 | 0
| 0 |  |  |  |  | 0 |  | 0 | Badtemperatur | 24 | 0 | X-Wand | 99 | 0.1 | 99.1 | 0 | 0
| 0 |  |  |  |  | 0 |  | 0 | Badtemperatur | 24 | 0 | X-Wand | 99 | 0.1 | 99.1 | 0 | 0
| 0 |  |  |  |  | 0 |  | 0 | Badtemperatur | 24 | 0 | X-Wand | 99 | 0.1 | 99.1 | 0 | 0
| 0 |  |  |  |  | 0 |  | 0 | Badtemperatur | 24 | 0 | X-Wand | 99 | 0.1 | 99.1 | 0 | 0
| 0 |  |  |  |  | 0 |  | 0 | Badtemperatur | 24 | 0 | X-Wand | 99 | 0.1 | 99.1 | 0 | 0
| 0 |  |  |  |  | 0 |  | 0 | Badtemperatur | 24 | 0 | X-Wand | 99 | 0.1 | 99.1 | 0 | 0
| 0 |  |  |  |  | 0 |  | 0 | Badtemperatur | 24 | 0 | X-Wand | 99 | 0.1 | 99.1 | 0 | 0
| 0 |  |  |  |  | 0 |  | 0 | Badtemperatur | 24 | 0 | X-Wand | 99 | 0.1 | 99.1 | 0 | 0
| 0 |  |  |  |  | 0 |  | 0 | Badtemperatur | 24 | 0 | X-Wand | 99 | 0.1 | 99.1 | 0 | 0
| 0 |  |  |  |  | 0 |  | 0 | Badtemperatur | 24 | 0 | X-Wand | 99 | 0.1 | 99.1 | 0 | 0
| 0 |  |  |  |  | 0 |  | 0 | Badtemperatur | 24 | 0 | X-Wand | 99 | 0.1 | 99.1 | 0 | 0
| 0 |  |  |  |  | 0 |  | 0 | Badtemperatur | 24 | 0 | X-Wand | 99 | 0.1 | 99.1 | 0 | 0
| 0 | [5 empty] | HT / ΦT | [8 empty] | 0 | 0
| Mindest-Luftvolumenstrom |  |  | Vmin | 0 |  | m³/h
| Lüftungswärmeverlust | [5 empty] | HV / ΦV | [9 empty] | 0
| Netto-Heizlast | [5 empty] | ΦHL,Netto |  |  | spez. |  | 0 | W/m³ | spez. | 0 | W/m³ | 0
| Zusatz-Aufheizleistung | [5 empty] | ΦRH | [9 empty] | 0
| Norm-Heizlast | [5 empty] | ΦHL | [9 empty] | 0
Note on N7: Helmut Frik: Hier ist der Name des Raums einzugeben
Note on P10: Helmut Frik: Bei Ablufträumen ist in Spalte T der zugehörige Überströmraum einzutragen
Note on P11: Helmut Frik: Hier ist einzugeben, wie oft je Stunde das Raumvolumen umgeschlagen werden soll. Eine genauere Berechnung in eigenen Tabellen wird noch folgen
Note on P13: Helmut Frik: Hier kann bedarfsweise ein globaler Temperaturreduktionsfaktor eingegeben werden, dieser wird aktuell jedoch nicht verwendet, da auf verschiedene Raumtemperaturen zurückgegriffen werden kann
Note on G17: Helmut Frik: Hier ist die Grundfläche des betrachteten Raumes einzugeben Es ist die Bodenfläche einzugeben, nicht die Wohnfläche nach DIN 276 oder ähnliches
Note on P17: Helmut Frik: Hier kann ein Aufschlag je m² für die Wiederaufheizung angegeben werden. Bei den geringen Heizleistungen modern gedämmter Häuser macht dieser jedoch keinen Sinn mehr. Ein Faktor der das wiederaufheizen spürbar beschleunigt würde zu einer völlig überdimmensionierten und damit sehr ineffizneten, und durch starkes Takten auch sehr störanfälligen Heizung führen. Hier ist daher 0 einzutragen. DEr Faktor wird aktuell nicht weiter berücksichtigt.
Note on G19: Helmut Frik: Hier ist die Geschosshöhe einzugeben, also die Raumhöhe + die Dicke der Decke darüber. Bei Räumen mit Schräge ist die durchschnittliche Höhe anzugeben
Note on G21: Helmut Frik: Hier ist die Höhe der geschossdecke einzugeben
Note on G23: Helmut Frik: Hier wird die Raumhöhe aus der Geschosshöhe ermittelt
Note on G25: Helmut Frik: Hier wird das Raumvolumen aus Raumhöhe und Grundfläche ermittelt.
Note on A28: Helmut Frik: In dieser Spalte ist die Orientierung der aktuell eingegebenen Fläche einzugeben. Diese kann später für die Berechnung von solaren Gewinnen bei Fenstern genutzt werden.
Note on C28: Helmut Frik: Hier kann eine typisierte Bezeichnung für die Fläche angegeben werden. Dieses Feld wird vermutlich in Zukunt durch ein Auswahlfeld mit vordefinierten Typen ersetzt werden, und erlaubt dann für jeden Typ übergreifende Werte zu ermitteln (filtern)
Note on D28: Helmut Frik: Treten gleiche Flächen in einem Raum mehrfach auf können diese hier gemeinsam eingegeben werden, und durch eine Anzahl eingerechnet werden.
Note on E28: Helmut Frik: Hier ist die Breite der betrachteten Fläche einzugeben
Note on F28: Helmut Frik: Hier ist die Höhe der eizugebenden Fläche anzugeben, ggf. inkl. Deckenhöhe
Note on G28: Helmut Frik: Hier wird die Bruttofläche ausgegeben
Note on H28: Helmut Frik: Hier werden Flächen mit abweichendem U-Wert, wie z.B. Fenster die in der Bruttofläche enthalten sind abgezogen.
Note on I28: Helmut Frik: Hier wird die resultierende Nettofläche angegeben
Note on J28: Helmut Frik: Hier ist die Temperatur für den Angrenzenden raum anzugeben, z.B. Aussenluft, Erdreich, oder auch die temperatur des angrenzenden Wohnraums
Note on K28: Helmut Frik: Hier wird die gewählte temperatur ausgegeben
Note on L28: Helmut Frik: Hier wird die ermittelte Temperaturdifferenz zum benachbarten Volumen angegeben, der Wert ist i.d.R. positiv, kann aber auch negativ werden, wenn der benachbarte Raum wärmer wird. Dann entsteht ein Heizleistungsgewinn.
Note on M28: Helmut Frik: Hier ist der U-Wert der Fläche einzugeben. Dieser wird zentral erfasst, damit man sich die Zahlen nicht merken muss, bzw. bei einer Änderung des Dämmstandards dieser zentral geändert werden kann. Z.B. um zu ermotteln mit welchen verbesserungen ein besserer KfW-Wert erreicht werden kann.
Note on N28: Helmut Frik: Hier wird der ausgewählte U-Wert ausgegeben
Note on O28: Helmut Frik: Hier wird der Korrekturwert für Wärmebrücken hinzugefügt. Ohne weitere Berücksichtigung von Wärmebrücken ist hier ein Wert von 0,1 anzugeben, bei Behandlung der Wärmebrücken nach Wärmebrückenkatalog ein Wert von 0,05, und bei exakter Berechung der Wärmebrücken ist hier die Summe der Wärmebrücken geteilt durch die NEttofläche des Bauteils anzugeben.
Note on P28: Helmut Frik: Hier wird eder um die Wärmebrücken korrigierte U-Wert des Bauteils ausgegeben.
Note on Q28: Helmut Frik: Hier wird der U-Wert multipliziert mit der Bruttofläche als Wärmeverlust je °K ausgegeben
Note on R28: Helmut Frik: Hier wird der Wärmeverlust an der eingegebenen Fläche ausgegeben.
Note on R51: Helmut Frik: Hier wird die Summe der Wärmeverluste ausgegeben
Note on R56: Helmut Frik: Hier wird der Wärmeverlust durch Lüftung ausgegeben.
Note on P58: Helmut Frik: Wert dient zur Einordnung. Unter 10W/m² ist Passivhausniveau. 100W/m² ist unsanierter Altbau
Note on R58: Helmut Frik: Hier wird die Netto Heizlast ausgegeben
Note on R60: Helmut Frik: Hier wird die Wiederaufheizleistung ausgegeben
Note on R62: Helmut Frik: Hier wird die resultierende Gesamtheizlast ausgegeben

## OG_Raum_2
Formblatt R - vereinfachtes Verfahren | [15 empty] | DIN EN 12831
Projekt-Nr. / Bezeichnung
Raum-Heizlast | [9 empty] | Datum | [6 empty] | Seite R
| Wohneinheit |  |  |  | Geschoss |  | UG |  |  | Raum-Nr. / -Name |  |  | Testraum
| Innentemperatur |  | Badtemperatur |  | θint | 24 | °C |  |  |  |  | Lüftung |  | Raumnutzung | sonst | 0
[12 empty] | Lüftungskonzept |  |  |  | Bei Ablufträumen: zugehöriger Überströmraum:
| Geometrie (netto) | [10 empty] | Mindest-Luftwechsel |  | nmin | Nach Norm | 0.5 |  | Funktion:
| Raumbreite |  |  |  | bR | n.a. | m |  |  |  |  | Temp.-Reduktionsfaktor |  | fΔθ | 0 | -
| Raumlänge |  |  |  | lR | n.a. | m |  |  |  |  | Zusatzheizung
| Raumfläche |  |  |  | AR |  | m² |  |  |  |  | Wiederaufheizfaktor |  | fRH | 0 | W/m²
| Geschosshöhe |  |  |  | hG |  | m |  |  |  |  | Bodenbelag
| Deckendicke |  |  |  | d |  | m |  |  |  |  | Temperatur zuströmende Luft |  |  | -12 | °C
| Raumhöhe |  |  |  | hR | 0 | m
| Raumvolumen |  |  |  | VR | 0 | m³
Orientierung | Masse | Bauteil | Anzahl | Breite | Länge / Höhe | Bruttofläche | Abzugsfläche | Nettofläche | Art der angrenzenden Fläche | Temperatur angrenzende Fläche | Resultierende Temperaturdifferenz | Bauart | U-Wert | Korrekturwert Wärmebrücken | Korrigierter U-Wert | Wärmeverlust- Koeffizient | Transmissions- Wärmeverlust
|  |  | n | b | l / h | Abrutto | Aabzug | Anetto |  | θext | fk | U | U | ΔUWB | Uc/equiv | HT | ΦT
|  |  |  | 0,00 m |  | 0,00 m² |  |  |  | - | - |  | 0,00 W/m²K |  |  | W/K | W
n.a. | 0 |  |  |  |  | 0 |  | 0 | Badtemperatur | 24 | 0 | X-Wand | 99 | 0.1 | 99.1 | 0 | 0
n.a. | 0 |  |  |  |  | 0 |  | 0 | Badtemperatur | 24 | 0 | X-Wand | 99 | 0.1 | 99.1 | 0 | 0
n.a. | 0 |  |  |  |  | 0 |  | 0 | Badtemperatur | 24 | 0 | X-Wand | 99 | 0.1 | 99.1 | 0 | 0
n.a. | 0 |  |  |  |  | 0 |  | 0 | Badtemperatur | 24 | 0 | X-Wand | 99 | 0.1 | 99.1 | 0 | 0
| 0 |  |  |  |  | 0 |  | 0 | Badtemperatur | 24 | 0 | X-Wand | 99 | 0.1 | 99.1 | 0 | 0
| 0 |  |  |  |  | 0 |  | 0 | Badtemperatur | 24 | 0 | X-Wand | 99 | 0.1 | 99.1 | 0 | 0
| 0 |  |  |  |  | 0 |  | 0 | Badtemperatur | 24 | 0 | X-Wand | 99 | 0.1 | 99.1 | 0 | 0
| 0 |  |  |  |  | 0 |  | 0 | Badtemperatur | 24 | 0 | X-Wand | 99 | 0.1 | 99.1 | 0 | 0
| 0 |  |  |  |  | 0 |  | 0 | Badtemperatur | 24 | 0 | X-Wand | 99 | 0.1 | 99.1 | 0 | 0
| 0 |  |  |  |  | 0 |  | 0 | Badtemperatur | 24 | 0 | X-Wand | 99 | 0.1 | 99.1 | 0 | 0
| 0 |  |  |  |  | 0 |  | 0 | Badtemperatur | 24 | 0 | X-Wand | 99 | 0.1 | 99.1 | 0 | 0
| 0 |  |  |  |  | 0 |  | 0 | Badtemperatur | 24 | 0 | X-Wand | 99 | 0.1 | 99.1 | 0 | 0
| 0 |  |  |  |  | 0 |  | 0 | Badtemperatur | 24 | 0 | X-Wand | 99 | 0.1 | 99.1 | 0 | 0
| 0 |  |  |  |  | 0 |  | 0 | Badtemperatur | 24 | 0 | X-Wand | 99 | 0.1 | 99.1 | 0 | 0
| 0 |  |  |  |  | 0 |  | 0 | Badtemperatur | 24 | 0 | X-Wand | 99 | 0.1 | 99.1 | 0 | 0
| 0 |  |  |  |  | 0 |  | 0 | Badtemperatur | 24 | 0 | X-Wand | 99 | 0.1 | 99.1 | 0 | 0
| 0 |  |  |  |  | 0 |  | 0 | Badtemperatur | 24 | 0 | X-Wand | 99 | 0.1 | 99.1 | 0 | 0
| 0 |  |  |  |  | 0 |  | 0 | Badtemperatur | 24 | 0 | X-Wand | 99 | 0.1 | 99.1 | 0 | 0
| 0 |  |  |  |  | 0 |  | 0 | Badtemperatur | 24 | 0 | X-Wand | 99 | 0.1 | 99.1 | 0 | 0
| 0 |  |  |  |  | 0 |  | 0 | Badtemperatur | 24 | 0 | X-Wand | 99 | 0.1 | 99.1 | 0 | 0
| 0 | [5 empty] | HT / ΦT | [8 empty] | 0 | 0
| Mindest-Luftvolumenstrom |  |  | Vmin | 0 |  | m³/h
| Lüftungswärmeverlust | [5 empty] | HV / ΦV | [9 empty] | 0
| Netto-Heizlast | [5 empty] | ΦHL,Netto |  |  | spez. |  | 0 | W/m³ | spez. | 0 | W/m³ | 0
| Zusatz-Aufheizleistung | [5 empty] | ΦRH | [9 empty] | 0
| Norm-Heizlast | [5 empty] | ΦHL | [9 empty] | 0
Note on N7: Helmut Frik: Hier ist der Name des Raums einzugeben
Note on P10: Helmut Frik: Bei Ablufträumen ist in Spalte T der zugehörige Überströmraum einzutragen
Note on P11: Helmut Frik: Hier ist einzugeben, wie oft je Stunde das Raumvolumen umgeschlagen werden soll. Eine genauere Berechnung in eigenen Tabellen wird noch folgen
Note on P13: Helmut Frik: Hier kann bedarfsweise ein globaler Temperaturreduktionsfaktor eingegeben werden, dieser wird aktuell jedoch nicht verwendet, da auf verschiedene Raumtemperaturen zurückgegriffen werden kann
Note on G17: Helmut Frik: Hier ist die Grundfläche des betrachteten Raumes einzugeben Es ist die Bodenfläche einzugeben, nicht die Wohnfläche nach DIN 276 oder ähnliches
Note on P17: Helmut Frik: Hier kann ein Aufschlag je m² für die Wiederaufheizung angegeben werden. Bei den geringen Heizleistungen modern gedämmter Häuser macht dieser jedoch keinen Sinn mehr. Ein Faktor der das wiederaufheizen spürbar beschleunigt würde zu einer völlig überdimmensionierten und damit sehr ineffizneten, und durch starkes Takten auch sehr störanfälligen Heizung führen. Hier ist daher 0 einzutragen. DEr Faktor wird aktuell nicht weiter berücksichtigt.
Note on G19: Helmut Frik: Hier ist die Geschosshöhe einzugeben, also die Raumhöhe + die Dicke der Decke darüber. Bei Räumen mit Schräge ist die durchschnittliche Höhe anzugeben
Note on G21: Helmut Frik: Hier ist die Höhe der geschossdecke einzugeben
Note on G23: Helmut Frik: Hier wird die Raumhöhe aus der Geschosshöhe ermittelt
Note on G25: Helmut Frik: Hier wird das Raumvolumen aus Raumhöhe und Grundfläche ermittelt.
Note on A28: Helmut Frik: In dieser Spalte ist die Orientierung der aktuell eingegebenen Fläche einzugeben. Diese kann später für die Berechnung von solaren Gewinnen bei Fenstern genutzt werden.
Note on C28: Helmut Frik: Hier kann eine typisierte Bezeichnung für die Fläche angegeben werden. Dieses Feld wird vermutlich in Zukunt durch ein Auswahlfeld mit vordefinierten Typen ersetzt werden, und erlaubt dann für jeden Typ übergreifende Werte zu ermitteln (filtern)
Note on D28: Helmut Frik: Treten gleiche Flächen in einem Raum mehrfach auf können diese hier gemeinsam eingegeben werden, und durch eine Anzahl eingerechnet werden.
Note on E28: Helmut Frik: Hier ist die Breite der betrachteten Fläche einzugeben
Note on F28: Helmut Frik: Hier ist die Höhe der eizugebenden Fläche anzugeben, ggf. inkl. Deckenhöhe
Note on G28: Helmut Frik: Hier wird die Bruttofläche ausgegeben
Note on H28: Helmut Frik: Hier werden Flächen mit abweichendem U-Wert, wie z.B. Fenster die in der Bruttofläche enthalten sind abgezogen.
Note on I28: Helmut Frik: Hier wird die resultierende Nettofläche angegeben
Note on J28: Helmut Frik: Hier ist die Temperatur für den Angrenzenden raum anzugeben, z.B. Aussenluft, Erdreich, oder auch die temperatur des angrenzenden Wohnraums
Note on K28: Helmut Frik: Hier wird die gewählte temperatur ausgegeben
Note on L28: Helmut Frik: Hier wird die ermittelte Temperaturdifferenz zum benachbarten Volumen angegeben, der Wert ist i.d.R. positiv, kann aber auch negativ werden, wenn der benachbarte Raum wärmer wird. Dann entsteht ein Heizleistungsgewinn.
Note on M28: Helmut Frik: Hier ist der U-Wert der Fläche einzugeben. Dieser wird zentral erfasst, damit man sich die Zahlen nicht merken muss, bzw. bei einer Änderung des Dämmstandards dieser zentral geändert werden kann. Z.B. um zu ermotteln mit welchen verbesserungen ein besserer KfW-Wert erreicht werden kann.
Note on N28: Helmut Frik: Hier wird der ausgewählte U-Wert ausgegeben
Note on O28: Helmut Frik: Hier wird der Korrekturwert für Wärmebrücken hinzugefügt. Ohne weitere Berücksichtigung von Wärmebrücken ist hier ein Wert von 0,1 anzugeben, bei Behandlung der Wärmebrücken nach Wärmebrückenkatalog ein Wert von 0,05, und bei exakter Berechung der Wärmebrücken ist hier die Summe der Wärmebrücken geteilt durch die NEttofläche des Bauteils anzugeben.
Note on P28: Helmut Frik: Hier wird eder um die Wärmebrücken korrigierte U-Wert des Bauteils ausgegeben.
Note on Q28: Helmut Frik: Hier wird der U-Wert multipliziert mit der Bruttofläche als Wärmeverlust je °K ausgegeben
Note on R28: Helmut Frik: Hier wird der Wärmeverlust an der eingegebenen Fläche ausgegeben.
Note on R51: Helmut Frik: Hier wird die Summe der Wärmeverluste ausgegeben
Note on R56: Helmut Frik: Hier wird der Wärmeverlust durch Lüftung ausgegeben.
Note on P58: Helmut Frik: Wert dient zur Einordnung. Unter 10W/m² ist Passivhausniveau. 100W/m² ist unsanierter Altbau
Note on R58: Helmut Frik: Hier wird die Netto Heizlast ausgegeben
Note on R60: Helmut Frik: Hier wird die Wiederaufheizleistung ausgegeben
Note on R62: Helmut Frik: Hier wird die resultierende Gesamtheizlast ausgegeben

## OG_Raum_3
Formblatt R - vereinfachtes Verfahren | [15 empty] | DIN EN 12831
Projekt-Nr. / Bezeichnung
Raum-Heizlast | [9 empty] | Datum | [6 empty] | Seite R
| Wohneinheit |  |  |  | Geschoss |  | UG |  |  | Raum-Nr. / -Name |  |  | Testraum
| Innentemperatur |  | Badtemperatur |  | θint | 24 | °C |  |  |  |  | Lüftung |  | Raumnutzung | sonst | 0
[12 empty] | Lüftungskonzept |  |  |  | Bei Ablufträumen: zugehöriger Überströmraum:
| Geometrie (netto) | [10 empty] | Mindest-Luftwechsel |  | nmin | Nach Norm | 0.5 |  | Funktion:
| Raumbreite |  |  |  | bR | n.a. | m |  |  |  |  | Temp.-Reduktionsfaktor |  | fΔθ | 0 | -
| Raumlänge |  |  |  | lR | n.a. | m |  |  |  |  | Zusatzheizung
| Raumfläche |  |  |  | AR |  | m² |  |  |  |  | Wiederaufheizfaktor |  | fRH | 0 | W/m²
| Geschosshöhe |  |  |  | hG |  | m |  |  |  |  | Bodenbelag
| Deckendicke |  |  |  | d |  | m |  |  |  |  | Temperatur zuströmende Luft |  |  | -12 | °C
| Raumhöhe |  |  |  | hR | 0 | m
| Raumvolumen |  |  |  | VR | 0 | m³
Orientierung | Masse | Bauteil | Anzahl | Breite | Länge / Höhe | Bruttofläche | Abzugsfläche | Nettofläche | Art der angrenzenden Fläche | Temperatur angrenzende Fläche | Resultierende Temperaturdifferenz | Bauart | U-Wert | Korrekturwert Wärmebrücken | Korrigierter U-Wert | Wärmeverlust- Koeffizient | Transmissions- Wärmeverlust
|  |  | n | b | l / h | Abrutto | Aabzug | Anetto |  | θext | fk | U | U | ΔUWB | Uc/equiv | HT | ΦT
|  |  |  | 0,00 m |  | 0,00 m² |  |  |  | - | - |  | 0,00 W/m²K |  |  | W/K | W
n.a. | 0 |  |  |  |  | 0 |  | 0 | Badtemperatur | 24 | 0 | X-Wand | 99 | 0.1 | 99.1 | 0 | 0
n.a. | 0 |  |  |  |  | 0 |  | 0 | Badtemperatur | 24 | 0 | X-Wand | 99 | 0.1 | 99.1 | 0 | 0
n.a. | 0 |  |  |  |  | 0 |  | 0 | Badtemperatur | 24 | 0 | X-Wand | 99 | 0.1 | 99.1 | 0 | 0
n.a. | 0 |  |  |  |  | 0 |  | 0 | Badtemperatur | 24 | 0 | X-Wand | 99 | 0.1 | 99.1 | 0 | 0
| 0 |  |  |  |  | 0 |  | 0 | Badtemperatur | 24 | 0 | X-Wand | 99 | 0.1 | 99.1 | 0 | 0
| 0 |  |  |  |  | 0 |  | 0 | Badtemperatur | 24 | 0 | X-Wand | 99 | 0.1 | 99.1 | 0 | 0
| 0 |  |  |  |  | 0 |  | 0 | Badtemperatur | 24 | 0 | X-Wand | 99 | 0.1 | 99.1 | 0 | 0
| 0 |  |  |  |  | 0 |  | 0 | Badtemperatur | 24 | 0 | X-Wand | 99 | 0.1 | 99.1 | 0 | 0
| 0 |  |  |  |  | 0 |  | 0 | Badtemperatur | 24 | 0 | X-Wand | 99 | 0.1 | 99.1 | 0 | 0
| 0 |  |  |  |  | 0 |  | 0 | Badtemperatur | 24 | 0 | X-Wand | 99 | 0.1 | 99.1 | 0 | 0
| 0 |  |  |  |  | 0 |  | 0 | Badtemperatur | 24 | 0 | X-Wand | 99 | 0.1 | 99.1 | 0 | 0
| 0 |  |  |  |  | 0 |  | 0 | Badtemperatur | 24 | 0 | X-Wand | 99 | 0.1 | 99.1 | 0 | 0
| 0 |  |  |  |  | 0 |  | 0 | Badtemperatur | 24 | 0 | X-Wand | 99 | 0.1 | 99.1 | 0 | 0
| 0 |  |  |  |  | 0 |  | 0 | Badtemperatur | 24 | 0 | X-Wand | 99 | 0.1 | 99.1 | 0 | 0
| 0 |  |  |  |  | 0 |  | 0 | Badtemperatur | 24 | 0 | X-Wand | 99 | 0.1 | 99.1 | 0 | 0
| 0 |  |  |  |  | 0 |  | 0 | Badtemperatur | 24 | 0 | X-Wand | 99 | 0.1 | 99.1 | 0 | 0
| 0 |  |  |  |  | 0 |  | 0 | Badtemperatur | 24 | 0 | X-Wand | 99 | 0.1 | 99.1 | 0 | 0
| 0 |  |  |  |  | 0 |  | 0 | Badtemperatur | 24 | 0 | X-Wand | 99 | 0.1 | 99.1 | 0 | 0
| 0 |  |  |  |  | 0 |  | 0 | Badtemperatur | 24 | 0 | X-Wand | 99 | 0.1 | 99.1 | 0 | 0
| 0 |  |  |  |  | 0 |  | 0 | Badtemperatur | 24 | 0 | X-Wand | 99 | 0.1 | 99.1 | 0 | 0
| 0 | [5 empty] | HT / ΦT | [8 empty] | 0 | 0
| Mindest-Luftvolumenstrom |  |  | Vmin | 0 |  | m³/h
| Lüftungswärmeverlust | [5 empty] | HV / ΦV | [9 empty] | 0
| Netto-Heizlast | [5 empty] | ΦHL,Netto |  |  | spez. |  | 0 | W/m³ | spez. | 0 | W/m³ | 0
| Zusatz-Aufheizleistung | [5 empty] | ΦRH | [9 empty] | 0
| Norm-Heizlast | [5 empty] | ΦHL | [9 empty] | 0
Note on N7: Helmut Frik: Hier ist der Name des Raums einzugeben
Note on P10: Helmut Frik: Bei Ablufträumen ist in Spalte T der zugehörige Überströmraum einzutragen
Note on P11: Helmut Frik: Hier ist einzugeben, wie oft je Stunde das Raumvolumen umgeschlagen werden soll. Eine genauere Berechnung in eigenen Tabellen wird noch folgen
Note on P13: Helmut Frik: Hier kann bedarfsweise ein globaler Temperaturreduktionsfaktor eingegeben werden, dieser wird aktuell jedoch nicht verwendet, da auf verschiedene Raumtemperaturen zurückgegriffen werden kann
Note on G17: Helmut Frik: Hier ist die Grundfläche des betrachteten Raumes einzugeben Es ist die Bodenfläche einzugeben, nicht die Wohnfläche nach DIN 276 oder ähnliches
Note on P17: Helmut Frik: Hier kann ein Aufschlag je m² für die Wiederaufheizung angegeben werden. Bei den geringen Heizleistungen modern gedämmter Häuser macht dieser jedoch keinen Sinn mehr. Ein Faktor der das wiederaufheizen spürbar beschleunigt würde zu einer völlig überdimmensionierten und damit sehr ineffizneten, und durch starkes Takten auch sehr störanfälligen Heizung führen. Hier ist daher 0 einzutragen. DEr Faktor wird aktuell nicht weiter berücksichtigt.
Note on G19: Helmut Frik: Hier ist die Geschosshöhe einzugeben, also die Raumhöhe + die Dicke der Decke darüber. Bei Räumen mit Schräge ist die durchschnittliche Höhe anzugeben
Note on G21: Helmut Frik: Hier ist die Höhe der geschossdecke einzugeben
Note on G23: Helmut Frik: Hier wird die Raumhöhe aus der Geschosshöhe ermittelt
Note on G25: Helmut Frik: Hier wird das Raumvolumen aus Raumhöhe und Grundfläche ermittelt.
Note on A28: Helmut Frik: In dieser Spalte ist die Orientierung der aktuell eingegebenen Fläche einzugeben. Diese kann später für die Berechnung von solaren Gewinnen bei Fenstern genutzt werden.
Note on C28: Helmut Frik: Hier kann eine typisierte Bezeichnung für die Fläche angegeben werden. Dieses Feld wird vermutlich in Zukunt durch ein Auswahlfeld mit vordefinierten Typen ersetzt werden, und erlaubt dann für jeden Typ übergreifende Werte zu ermitteln (filtern)
Note on D28: Helmut Frik: Treten gleiche Flächen in einem Raum mehrfach auf können diese hier gemeinsam eingegeben werden, und durch eine Anzahl eingerechnet werden.
Note on E28: Helmut Frik: Hier ist die Breite der betrachteten Fläche einzugeben
Note on F28: Helmut Frik: Hier ist die Höhe der eizugebenden Fläche anzugeben, ggf. inkl. Deckenhöhe
Note on G28: Helmut Frik: Hier wird die Bruttofläche ausgegeben
Note on H28: Helmut Frik: Hier werden Flächen mit abweichendem U-Wert, wie z.B. Fenster die in der Bruttofläche enthalten sind abgezogen.
Note on I28: Helmut Frik: Hier wird die resultierende Nettofläche angegeben
Note on J28: Helmut Frik: Hier ist die Temperatur für den Angrenzenden raum anzugeben, z.B. Aussenluft, Erdreich, oder auch die temperatur des angrenzenden Wohnraums
Note on K28: Helmut Frik: Hier wird die gewählte temperatur ausgegeben
Note on L28: Helmut Frik: Hier wird die ermittelte Temperaturdifferenz zum benachbarten Volumen angegeben, der Wert ist i.d.R. positiv, kann aber auch negativ werden, wenn der benachbarte Raum wärmer wird. Dann entsteht ein Heizleistungsgewinn.
Note on M28: Helmut Frik: Hier ist der U-Wert der Fläche einzugeben. Dieser wird zentral erfasst, damit man sich die Zahlen nicht merken muss, bzw. bei einer Änderung des Dämmstandards dieser zentral geändert werden kann. Z.B. um zu ermotteln mit welchen verbesserungen ein besserer KfW-Wert erreicht werden kann.
Note on N28: Helmut Frik: Hier wird der ausgewählte U-Wert ausgegeben
Note on O28: Helmut Frik: Hier wird der Korrekturwert für Wärmebrücken hinzugefügt. Ohne weitere Berücksichtigung von Wärmebrücken ist hier ein Wert von 0,1 anzugeben, bei Behandlung der Wärmebrücken nach Wärmebrückenkatalog ein Wert von 0,05, und bei exakter Berechung der Wärmebrücken ist hier die Summe der Wärmebrücken geteilt durch die NEttofläche des Bauteils anzugeben.
Note on P28: Helmut Frik: Hier wird eder um die Wärmebrücken korrigierte U-Wert des Bauteils ausgegeben.
Note on Q28: Helmut Frik: Hier wird der U-Wert multipliziert mit der Bruttofläche als Wärmeverlust je °K ausgegeben
Note on R28: Helmut Frik: Hier wird der Wärmeverlust an der eingegebenen Fläche ausgegeben.
Note on R51: Helmut Frik: Hier wird die Summe der Wärmeverluste ausgegeben
Note on R56: Helmut Frik: Hier wird der Wärmeverlust durch Lüftung ausgegeben.
Note on P58: Helmut Frik: Wert dient zur Einordnung. Unter 10W/m² ist Passivhausniveau. 100W/m² ist unsanierter Altbau
Note on R58: Helmut Frik: Hier wird die Netto Heizlast ausgegeben
Note on R60: Helmut Frik: Hier wird die Wiederaufheizleistung ausgegeben
Note on R62: Helmut Frik: Hier wird die resultierende Gesamtheizlast ausgegeben

## OG_Raum_4
Formblatt R - vereinfachtes Verfahren | [15 empty] | DIN EN 12831
Projekt-Nr. / Bezeichnung
Raum-Heizlast | [9 empty] | Datum | [6 empty] | Seite R
| Wohneinheit |  |  |  | Geschoss |  | UG |  |  | Raum-Nr. / -Name |  |  | Testraum
| Innentemperatur |  | Badtemperatur |  | θint | 24 | °C |  |  |  |  | Lüftung |  | Raumnutzung | sonst | 0
[12 empty] | Lüftungskonzept |  |  |  | Bei Ablufträumen: zugehöriger Überströmraum:
| Geometrie (netto) | [10 empty] | Mindest-Luftwechsel |  | nmin | Nach Norm | 0.5 |  | Funktion:
| Raumbreite |  |  |  | bR | n.a. | m |  |  |  |  | Temp.-Reduktionsfaktor |  | fΔθ | 0 | -
| Raumlänge |  |  |  | lR | n.a. | m |  |  |  |  | Zusatzheizung
| Raumfläche |  |  |  | AR |  | m² |  |  |  |  | Wiederaufheizfaktor |  | fRH | 0 | W/m²
| Geschosshöhe |  |  |  | hG |  | m |  |  |  |  | Bodenbelag
| Deckendicke |  |  |  | d |  | m |  |  |  |  | Temperatur zuströmende Luft |  |  | -12 | °C
| Raumhöhe |  |  |  | hR | 0 | m
| Raumvolumen |  |  |  | VR | 0 | m³
Orientierung | Masse | Bauteil | Anzahl | Breite | Länge / Höhe | Bruttofläche | Abzugsfläche | Nettofläche | Art der angrenzenden Fläche | Temperatur angrenzende Fläche | Resultierende Temperaturdifferenz | Bauart | U-Wert | Korrekturwert Wärmebrücken | Korrigierter U-Wert | Wärmeverlust- Koeffizient | Transmissions- Wärmeverlust
|  |  | n | b | l / h | Abrutto | Aabzug | Anetto |  | θext | fk | U | U | ΔUWB | Uc/equiv | HT | ΦT
|  |  |  | 0,00 m |  | 0,00 m² |  |  |  | - | - |  | 0,00 W/m²K |  |  | W/K | W
n.a. | 0 |  |  |  |  | 0 |  | 0 | Badtemperatur | 24 | 0 | X-Wand | 99 | 0.1 | 99.1 | 0 | 0
n.a. | 0 |  |  |  |  | 0 |  | 0 | Badtemperatur | 24 | 0 | X-Wand | 99 | 0.1 | 99.1 | 0 | 0
n.a. | 0 |  |  |  |  | 0 |  | 0 | Badtemperatur | 24 | 0 | X-Wand | 99 | 0.1 | 99.1 | 0 | 0
n.a. | 0 |  |  |  |  | 0 |  | 0 | Badtemperatur | 24 | 0 | X-Wand | 99 | 0.1 | 99.1 | 0 | 0
| 0 |  |  |  |  | 0 |  | 0 | Badtemperatur | 24 | 0 | X-Wand | 99 | 0.1 | 99.1 | 0 | 0
| 0 |  |  |  |  | 0 |  | 0 | Badtemperatur | 24 | 0 | X-Wand | 99 | 0.1 | 99.1 | 0 | 0
| 0 |  |  |  |  | 0 |  | 0 | Badtemperatur | 24 | 0 | X-Wand | 99 | 0.1 | 99.1 | 0 | 0
| 0 |  |  |  |  | 0 |  | 0 | Badtemperatur | 24 | 0 | X-Wand | 99 | 0.1 | 99.1 | 0 | 0
| 0 |  |  |  |  | 0 |  | 0 | Badtemperatur | 24 | 0 | X-Wand | 99 | 0.1 | 99.1 | 0 | 0
| 0 |  |  |  |  | 0 |  | 0 | Badtemperatur | 24 | 0 | X-Wand | 99 | 0.1 | 99.1 | 0 | 0
| 0 |  |  |  |  | 0 |  | 0 | Badtemperatur | 24 | 0 | X-Wand | 99 | 0.1 | 99.1 | 0 | 0
| 0 |  |  |  |  | 0 |  | 0 | Badtemperatur | 24 | 0 | X-Wand | 99 | 0.1 | 99.1 | 0 | 0
| 0 |  |  |  |  | 0 |  | 0 | Badtemperatur | 24 | 0 | X-Wand | 99 | 0.1 | 99.1 | 0 | 0
| 0 |  |  |  |  | 0 |  | 0 | Badtemperatur | 24 | 0 | X-Wand | 99 | 0.1 | 99.1 | 0 | 0
| 0 |  |  |  |  | 0 |  | 0 | Badtemperatur | 24 | 0 | X-Wand | 99 | 0.1 | 99.1 | 0 | 0
| 0 |  |  |  |  | 0 |  | 0 | Badtemperatur | 24 | 0 | X-Wand | 99 | 0.1 | 99.1 | 0 | 0
| 0 |  |  |  |  | 0 |  | 0 | Badtemperatur | 24 | 0 | X-Wand | 99 | 0.1 | 99.1 | 0 | 0
| 0 |  |  |  |  | 0 |  | 0 | Badtemperatur | 24 | 0 | X-Wand | 99 | 0.1 | 99.1 | 0 | 0
| 0 |  |  |  |  | 0 |  | 0 | Badtemperatur | 24 | 0 | X-Wand | 99 | 0.1 | 99.1 | 0 | 0
| 0 |  |  |  |  | 0 |  | 0 | Badtemperatur | 24 | 0 | X-Wand | 99 | 0.1 | 99.1 | 0 | 0
| 0 | [5 empty] | HT / ΦT | [8 empty] | 0 | 0
| Mindest-Luftvolumenstrom |  |  | Vmin | 0 |  | m³/h
| Lüftungswärmeverlust | [5 empty] | HV / ΦV | [9 empty] | 0
| Netto-Heizlast | [5 empty] | ΦHL,Netto |  |  | spez. |  | 0 | W/m³ | spez. | 0 | W/m³ | 0
| Zusatz-Aufheizleistung | [5 empty] | ΦRH | [9 empty] | 0
| Norm-Heizlast | [5 empty] | ΦHL | [9 empty] | 0
Note on N7: Helmut Frik: Hier ist der Name des Raums einzugeben
Note on P10: Helmut Frik: Bei Ablufträumen ist in Spalte T der zugehörige Überströmraum einzutragen
Note on P11: Helmut Frik: Hier ist einzugeben, wie oft je Stunde das Raumvolumen umgeschlagen werden soll. Eine genauere Berechnung in eigenen Tabellen wird noch folgen
Note on P13: Helmut Frik: Hier kann bedarfsweise ein globaler Temperaturreduktionsfaktor eingegeben werden, dieser wird aktuell jedoch nicht verwendet, da auf verschiedene Raumtemperaturen zurückgegriffen werden kann
Note on G17: Helmut Frik: Hier ist die Grundfläche des betrachteten Raumes einzugeben Es ist die Bodenfläche einzugeben, nicht die Wohnfläche nach DIN 276 oder ähnliches
Note on P17: Helmut Frik: Hier kann ein Aufschlag je m² für die Wiederaufheizung angegeben werden. Bei den geringen Heizleistungen modern gedämmter Häuser macht dieser jedoch keinen Sinn mehr. Ein Faktor der das wiederaufheizen spürbar beschleunigt würde zu einer völlig überdimmensionierten und damit sehr ineffizneten, und durch starkes Takten auch sehr störanfälligen Heizung führen. Hier ist daher 0 einzutragen. DEr Faktor wird aktuell nicht weiter berücksichtigt.
Note on G19: Helmut Frik: Hier ist die Geschosshöhe einzugeben, also die Raumhöhe + die Dicke der Decke darüber. Bei Räumen mit Schräge ist die durchschnittliche Höhe anzugeben
Note on G21: Helmut Frik: Hier ist die Höhe der geschossdecke einzugeben
Note on G23: Helmut Frik: Hier wird die Raumhöhe aus der Geschosshöhe ermittelt
Note on G25: Helmut Frik: Hier wird das Raumvolumen aus Raumhöhe und Grundfläche ermittelt.
Note on A28: Helmut Frik: In dieser Spalte ist die Orientierung der aktuell eingegebenen Fläche einzugeben. Diese kann später für die Berechnung von solaren Gewinnen bei Fenstern genutzt werden.
Note on C28: Helmut Frik: Hier kann eine typisierte Bezeichnung für die Fläche angegeben werden. Dieses Feld wird vermutlich in Zukunt durch ein Auswahlfeld mit vordefinierten Typen ersetzt werden, und erlaubt dann für jeden Typ übergreifende Werte zu ermitteln (filtern)
Note on D28: Helmut Frik: Treten gleiche Flächen in einem Raum mehrfach auf können diese hier gemeinsam eingegeben werden, und durch eine Anzahl eingerechnet werden.
Note on E28: Helmut Frik: Hier ist die Breite der betrachteten Fläche einzugeben
Note on F28: Helmut Frik: Hier ist die Höhe der eizugebenden Fläche anzugeben, ggf. inkl. Deckenhöhe
Note on G28: Helmut Frik: Hier wird die Bruttofläche ausgegeben
Note on H28: Helmut Frik: Hier werden Flächen mit abweichendem U-Wert, wie z.B. Fenster die in der Bruttofläche enthalten sind abgezogen.
Note on I28: Helmut Frik: Hier wird die resultierende Nettofläche angegeben
Note on J28: Helmut Frik: Hier ist die Temperatur für den Angrenzenden raum anzugeben, z.B. Aussenluft, Erdreich, oder auch die temperatur des angrenzenden Wohnraums
Note on K28: Helmut Frik: Hier wird die gewählte temperatur ausgegeben
Note on L28: Helmut Frik: Hier wird die ermittelte Temperaturdifferenz zum benachbarten Volumen angegeben, der Wert ist i.d.R. positiv, kann aber auch negativ werden, wenn der benachbarte Raum wärmer wird. Dann entsteht ein Heizleistungsgewinn.
Note on M28: Helmut Frik: Hier ist der U-Wert der Fläche einzugeben. Dieser wird zentral erfasst, damit man sich die Zahlen nicht merken muss, bzw. bei einer Änderung des Dämmstandards dieser zentral geändert werden kann. Z.B. um zu ermotteln mit welchen verbesserungen ein besserer KfW-Wert erreicht werden kann.
Note on N28: Helmut Frik: Hier wird der ausgewählte U-Wert ausgegeben
Note on O28: Helmut Frik: Hier wird der Korrekturwert für Wärmebrücken hinzugefügt. Ohne weitere Berücksichtigung von Wärmebrücken ist hier ein Wert von 0,1 anzugeben, bei Behandlung der Wärmebrücken nach Wärmebrückenkatalog ein Wert von 0,05, und bei exakter Berechung der Wärmebrücken ist hier die Summe der Wärmebrücken geteilt durch die NEttofläche des Bauteils anzugeben.
Note on P28: Helmut Frik: Hier wird eder um die Wärmebrücken korrigierte U-Wert des Bauteils ausgegeben.
Note on Q28: Helmut Frik: Hier wird der U-Wert multipliziert mit der Bruttofläche als Wärmeverlust je °K ausgegeben
Note on R28: Helmut Frik: Hier wird der Wärmeverlust an der eingegebenen Fläche ausgegeben.
Note on R51: Helmut Frik: Hier wird die Summe der Wärmeverluste ausgegeben
Note on R56: Helmut Frik: Hier wird der Wärmeverlust durch Lüftung ausgegeben.
Note on P58: Helmut Frik: Wert dient zur Einordnung. Unter 10W/m² ist Passivhausniveau. 100W/m² ist unsanierter Altbau
Note on R58: Helmut Frik: Hier wird die Netto Heizlast ausgegeben
Note on R60: Helmut Frik: Hier wird die Wiederaufheizleistung ausgegeben
Note on R62: Helmut Frik: Hier wird die resultierende Gesamtheizlast ausgegeben

## OG_Raum_5
Formblatt R - vereinfachtes Verfahren | [15 empty] | DIN EN 12831
Projekt-Nr. / Bezeichnung
Raum-Heizlast | [9 empty] | Datum | [6 empty] | Seite R
| Wohneinheit |  |  |  | Geschoss |  | UG |  |  | Raum-Nr. / -Name |  |  | Testraum
| Innentemperatur |  | Badtemperatur |  | θint | 24 | °C |  |  |  |  | Lüftung |  | Raumnutzung | sonst | 0
[12 empty] | Lüftungskonzept |  |  |  | Bei Ablufträumen: zugehöriger Überströmraum:
| Geometrie (netto) | [10 empty] | Mindest-Luftwechsel |  | nmin | Nach Norm | 0.5 |  | Funktion:
| Raumbreite |  |  |  | bR | n.a. | m |  |  |  |  | Temp.-Reduktionsfaktor |  | fΔθ | 0 | -
| Raumlänge |  |  |  | lR | n.a. | m |  |  |  |  | Zusatzheizung
| Raumfläche |  |  |  | AR |  | m² |  |  |  |  | Wiederaufheizfaktor |  | fRH | 0 | W/m²
| Geschosshöhe |  |  |  | hG |  | m |  |  |  |  | Bodenbelag
| Deckendicke |  |  |  | d |  | m |  |  |  |  | Temperatur zuströmende Luft |  |  | -12 | °C
| Raumhöhe |  |  |  | hR | 0 | m
| Raumvolumen |  |  |  | VR | 0 | m³
Orientierung | Masse | Bauteil | Anzahl | Breite | Länge / Höhe | Bruttofläche | Abzugsfläche | Nettofläche | Art der angrenzenden Fläche | Temperatur angrenzende Fläche | Resultierende Temperaturdifferenz | Bauart | U-Wert | Korrekturwert Wärmebrücken | Korrigierter U-Wert | Wärmeverlust- Koeffizient | Transmissions- Wärmeverlust
|  |  | n | b | l / h | Abrutto | Aabzug | Anetto |  | θext | fk | U | U | ΔUWB | Uc/equiv | HT | ΦT
|  |  |  | 0,00 m |  | 0,00 m² |  |  |  | - | - |  | 0,00 W/m²K |  |  | W/K | W
n.a. | 0 |  |  |  |  | 0 |  | 0 | Badtemperatur | 24 | 0 | X-Wand | 99 | 0.1 | 99.1 | 0 | 0
n.a. | 0 |  |  |  |  | 0 |  | 0 | Badtemperatur | 24 | 0 | X-Wand | 99 | 0.1 | 99.1 | 0 | 0
n.a. | 0 |  |  |  |  | 0 |  | 0 | Badtemperatur | 24 | 0 | X-Wand | 99 | 0.1 | 99.1 | 0 | 0
n.a. | 0 |  |  |  |  | 0 |  | 0 | Badtemperatur | 24 | 0 | X-Wand | 99 | 0.1 | 99.1 | 0 | 0
| 0 |  |  |  |  | 0 |  | 0 | Badtemperatur | 24 | 0 | X-Wand | 99 | 0.1 | 99.1 | 0 | 0
| 0 |  |  |  |  | 0 |  | 0 | Badtemperatur | 24 | 0 | X-Wand | 99 | 0.1 | 99.1 | 0 | 0
| 0 |  |  |  |  | 0 |  | 0 | Badtemperatur | 24 | 0 | X-Wand | 99 | 0.1 | 99.1 | 0 | 0
| 0 |  |  |  |  | 0 |  | 0 | Badtemperatur | 24 | 0 | X-Wand | 99 | 0.1 | 99.1 | 0 | 0
| 0 |  |  |  |  | 0 |  | 0 | Badtemperatur | 24 | 0 | X-Wand | 99 | 0.1 | 99.1 | 0 | 0
| 0 |  |  |  |  | 0 |  | 0 | Badtemperatur | 24 | 0 | X-Wand | 99 | 0.1 | 99.1 | 0 | 0
| 0 |  |  |  |  | 0 |  | 0 | Badtemperatur | 24 | 0 | X-Wand | 99 | 0.1 | 99.1 | 0 | 0
| 0 |  |  |  |  | 0 |  | 0 | Badtemperatur | 24 | 0 | X-Wand | 99 | 0.1 | 99.1 | 0 | 0
| 0 |  |  |  |  | 0 |  | 0 | Badtemperatur | 24 | 0 | X-Wand | 99 | 0.1 | 99.1 | 0 | 0
| 0 |  |  |  |  | 0 |  | 0 | Badtemperatur | 24 | 0 | X-Wand | 99 | 0.1 | 99.1 | 0 | 0
| 0 |  |  |  |  | 0 |  | 0 | Badtemperatur | 24 | 0 | X-Wand | 99 | 0.1 | 99.1 | 0 | 0
| 0 |  |  |  |  | 0 |  | 0 | Badtemperatur | 24 | 0 | X-Wand | 99 | 0.1 | 99.1 | 0 | 0
| 0 |  |  |  |  | 0 |  | 0 | Badtemperatur | 24 | 0 | X-Wand | 99 | 0.1 | 99.1 | 0 | 0
| 0 |  |  |  |  | 0 |  | 0 | Badtemperatur | 24 | 0 | X-Wand | 99 | 0.1 | 99.1 | 0 | 0
| 0 |  |  |  |  | 0 |  | 0 | Badtemperatur | 24 | 0 | X-Wand | 99 | 0.1 | 99.1 | 0 | 0
| 0 |  |  |  |  | 0 |  | 0 | Badtemperatur | 24 | 0 | X-Wand | 99 | 0.1 | 99.1 | 0 | 0
| 0 | [5 empty] | HT / ΦT | [8 empty] | 0 | 0
| Mindest-Luftvolumenstrom |  |  | Vmin | 0 |  | m³/h
| Lüftungswärmeverlust | [5 empty] | HV / ΦV | [9 empty] | 0
| Netto-Heizlast | [5 empty] | ΦHL,Netto |  |  | spez. |  | 0 | W/m³ | spez. | 0 | W/m³ | 0
| Zusatz-Aufheizleistung | [5 empty] | ΦRH | [9 empty] | 0
| Norm-Heizlast | [5 empty] | ΦHL | [9 empty] | 0
Note on N7: Helmut Frik: Hier ist der Name des Raums einzugeben
Note on P10: Helmut Frik: Bei Ablufträumen ist in Spalte T der zugehörige Überströmraum einzutragen
Note on P11: Helmut Frik: Hier ist einzugeben, wie oft je Stunde das Raumvolumen umgeschlagen werden soll. Eine genauere Berechnung in eigenen Tabellen wird noch folgen
Note on P13: Helmut Frik: Hier kann bedarfsweise ein globaler Temperaturreduktionsfaktor eingegeben werden, dieser wird aktuell jedoch nicht verwendet, da auf verschiedene Raumtemperaturen zurückgegriffen werden kann
Note on G17: Helmut Frik: Hier ist die Grundfläche des betrachteten Raumes einzugeben Es ist die Bodenfläche einzugeben, nicht die Wohnfläche nach DIN 276 oder ähnliches
Note on P17: Helmut Frik: Hier kann ein Aufschlag je m² für die Wiederaufheizung angegeben werden. Bei den geringen Heizleistungen modern gedämmter Häuser macht dieser jedoch keinen Sinn mehr. Ein Faktor der das wiederaufheizen spürbar beschleunigt würde zu einer völlig überdimmensionierten und damit sehr ineffizneten, und durch starkes Takten auch sehr störanfälligen Heizung führen. Hier ist daher 0 einzutragen. DEr Faktor wird aktuell nicht weiter berücksichtigt.
Note on G19: Helmut Frik: Hier ist die Geschosshöhe einzugeben, also die Raumhöhe + die Dicke der Decke darüber. Bei Räumen mit Schräge ist die durchschnittliche Höhe anzugeben
Note on G21: Helmut Frik: Hier ist die Höhe der geschossdecke einzugeben
Note on G23: Helmut Frik: Hier wird die Raumhöhe aus der Geschosshöhe ermittelt
Note on G25: Helmut Frik: Hier wird das Raumvolumen aus Raumhöhe und Grundfläche ermittelt.
Note on A28: Helmut Frik: In dieser Spalte ist die Orientierung der aktuell eingegebenen Fläche einzugeben. Diese kann später für die Berechnung von solaren Gewinnen bei Fenstern genutzt werden.
Note on C28: Helmut Frik: Hier kann eine typisierte Bezeichnung für die Fläche angegeben werden. Dieses Feld wird vermutlich in Zukunt durch ein Auswahlfeld mit vordefinierten Typen ersetzt werden, und erlaubt dann für jeden Typ übergreifende Werte zu ermitteln (filtern)
Note on D28: Helmut Frik: Treten gleiche Flächen in einem Raum mehrfach auf können diese hier gemeinsam eingegeben werden, und durch eine Anzahl eingerechnet werden.
Note on E28: Helmut Frik: Hier ist die Breite der betrachteten Fläche einzugeben
Note on F28: Helmut Frik: Hier ist die Höhe der eizugebenden Fläche anzugeben, ggf. inkl. Deckenhöhe
Note on G28: Helmut Frik: Hier wird die Bruttofläche ausgegeben
Note on H28: Helmut Frik: Hier werden Flächen mit abweichendem U-Wert, wie z.B. Fenster die in der Bruttofläche enthalten sind abgezogen.
Note on I28: Helmut Frik: Hier wird die resultierende Nettofläche angegeben
Note on J28: Helmut Frik: Hier ist die Temperatur für den Angrenzenden raum anzugeben, z.B. Aussenluft, Erdreich, oder auch die temperatur des angrenzenden Wohnraums
Note on K28: Helmut Frik: Hier wird die gewählte temperatur ausgegeben
Note on L28: Helmut Frik: Hier wird die ermittelte Temperaturdifferenz zum benachbarten Volumen angegeben, der Wert ist i.d.R. positiv, kann aber auch negativ werden, wenn der benachbarte Raum wärmer wird. Dann entsteht ein Heizleistungsgewinn.
Note on M28: Helmut Frik: Hier ist der U-Wert der Fläche einzugeben. Dieser wird zentral erfasst, damit man sich die Zahlen nicht merken muss, bzw. bei einer Änderung des Dämmstandards dieser zentral geändert werden kann. Z.B. um zu ermotteln mit welchen verbesserungen ein besserer KfW-Wert erreicht werden kann.
Note on N28: Helmut Frik: Hier wird der ausgewählte U-Wert ausgegeben
Note on O28: Helmut Frik: Hier wird der Korrekturwert für Wärmebrücken hinzugefügt. Ohne weitere Berücksichtigung von Wärmebrücken ist hier ein Wert von 0,1 anzugeben, bei Behandlung der Wärmebrücken nach Wärmebrückenkatalog ein Wert von 0,05, und bei exakter Berechung der Wärmebrücken ist hier die Summe der Wärmebrücken geteilt durch die NEttofläche des Bauteils anzugeben.
Note on P28: Helmut Frik: Hier wird eder um die Wärmebrücken korrigierte U-Wert des Bauteils ausgegeben.
Note on Q28: Helmut Frik: Hier wird der U-Wert multipliziert mit der Bruttofläche als Wärmeverlust je °K ausgegeben
Note on R28: Helmut Frik: Hier wird der Wärmeverlust an der eingegebenen Fläche ausgegeben.
Note on R51: Helmut Frik: Hier wird die Summe der Wärmeverluste ausgegeben
Note on R56: Helmut Frik: Hier wird der Wärmeverlust durch Lüftung ausgegeben.
Note on P58: Helmut Frik: Wert dient zur Einordnung. Unter 10W/m² ist Passivhausniveau. 100W/m² ist unsanierter Altbau
Note on R58: Helmut Frik: Hier wird die Netto Heizlast ausgegeben
Note on R60: Helmut Frik: Hier wird die Wiederaufheizleistung ausgegeben
Note on R62: Helmut Frik: Hier wird die resultierende Gesamtheizlast ausgegeben

## OG_Raum_6
Formblatt R - vereinfachtes Verfahren | [15 empty] | DIN EN 12831
Projekt-Nr. / Bezeichnung
Raum-Heizlast | [9 empty] | Datum | [6 empty] | Seite R
| Wohneinheit |  |  |  | Geschoss |  | UG |  |  | Raum-Nr. / -Name |  |  | Testraum
| Innentemperatur |  | Badtemperatur |  | θint | 24 | °C |  |  |  |  | Lüftung |  | Raumnutzung | sonst | 0
[12 empty] | Lüftungskonzept |  |  |  | Bei Ablufträumen: zugehöriger Überströmraum:
| Geometrie (netto) | [10 empty] | Mindest-Luftwechsel |  | nmin | Nach Norm | 0.5 |  | Funktion:
| Raumbreite |  |  |  | bR | n.a. | m |  |  |  |  | Temp.-Reduktionsfaktor |  | fΔθ | 0 | -
| Raumlänge |  |  |  | lR | n.a. | m |  |  |  |  | Zusatzheizung
| Raumfläche |  |  |  | AR |  | m² |  |  |  |  | Wiederaufheizfaktor |  | fRH | 0 | W/m²
| Geschosshöhe |  |  |  | hG |  | m |  |  |  |  | Bodenbelag
| Deckendicke |  |  |  | d |  | m |  |  |  |  | Temperatur zuströmende Luft |  |  | -12 | °C
| Raumhöhe |  |  |  | hR | 0 | m
| Raumvolumen |  |  |  | VR | 0 | m³
Orientierung | Masse | Bauteil | Anzahl | Breite | Länge / Höhe | Bruttofläche | Abzugsfläche | Nettofläche | Art der angrenzenden Fläche | Temperatur angrenzende Fläche | Resultierende Temperaturdifferenz | Bauart | U-Wert | Korrekturwert Wärmebrücken | Korrigierter U-Wert | Wärmeverlust- Koeffizient | Transmissions- Wärmeverlust
|  |  | n | b | l / h | Abrutto | Aabzug | Anetto |  | θext | fk | U | U | ΔUWB | Uc/equiv | HT | ΦT
|  |  |  | 0,00 m |  | 0,00 m² |  |  |  | - | - |  | 0,00 W/m²K |  |  | W/K | W
n.a. | 0 |  |  |  |  | 0 |  | 0 | Badtemperatur | 24 | 0 | X-Wand | 99 | 0.1 | 99.1 | 0 | 0
n.a. | 0 |  |  |  |  | 0 |  | 0 | Badtemperatur | 24 | 0 | X-Wand | 99 | 0.1 | 99.1 | 0 | 0
n.a. | 0 |  |  |  |  | 0 |  | 0 | Badtemperatur | 24 | 0 | X-Wand | 99 | 0.1 | 99.1 | 0 | 0
n.a. | 0 |  |  |  |  | 0 |  | 0 | Badtemperatur | 24 | 0 | X-Wand | 99 | 0.1 | 99.1 | 0 | 0
| 0 |  |  |  |  | 0 |  | 0 | Badtemperatur | 24 | 0 | X-Wand | 99 | 0.1 | 99.1 | 0 | 0
| 0 |  |  |  |  | 0 |  | 0 | Badtemperatur | 24 | 0 | X-Wand | 99 | 0.1 | 99.1 | 0 | 0
| 0 |  |  |  |  | 0 |  | 0 | Badtemperatur | 24 | 0 | X-Wand | 99 | 0.1 | 99.1 | 0 | 0
| 0 |  |  |  |  | 0 |  | 0 | Badtemperatur | 24 | 0 | X-Wand | 99 | 0.1 | 99.1 | 0 | 0
| 0 |  |  |  |  | 0 |  | 0 | Badtemperatur | 24 | 0 | X-Wand | 99 | 0.1 | 99.1 | 0 | 0
| 0 |  |  |  |  | 0 |  | 0 | Badtemperatur | 24 | 0 | X-Wand | 99 | 0.1 | 99.1 | 0 | 0
| 0 |  |  |  |  | 0 |  | 0 | Badtemperatur | 24 | 0 | X-Wand | 99 | 0.1 | 99.1 | 0 | 0
| 0 |  |  |  |  | 0 |  | 0 | Badtemperatur | 24 | 0 | X-Wand | 99 | 0.1 | 99.1 | 0 | 0
| 0 |  |  |  |  | 0 |  | 0 | Badtemperatur | 24 | 0 | X-Wand | 99 | 0.1 | 99.1 | 0 | 0
| 0 |  |  |  |  | 0 |  | 0 | Badtemperatur | 24 | 0 | X-Wand | 99 | 0.1 | 99.1 | 0 | 0
| 0 |  |  |  |  | 0 |  | 0 | Badtemperatur | 24 | 0 | X-Wand | 99 | 0.1 | 99.1 | 0 | 0
| 0 |  |  |  |  | 0 |  | 0 | Badtemperatur | 24 | 0 | X-Wand | 99 | 0.1 | 99.1 | 0 | 0
| 0 |  |  |  |  | 0 |  | 0 | Badtemperatur | 24 | 0 | X-Wand | 99 | 0.1 | 99.1 | 0 | 0
| 0 |  |  |  |  | 0 |  | 0 | Badtemperatur | 24 | 0 | X-Wand | 99 | 0.1 | 99.1 | 0 | 0
| 0 |  |  |  |  | 0 |  | 0 | Badtemperatur | 24 | 0 | X-Wand | 99 | 0.1 | 99.1 | 0 | 0
| 0 |  |  |  |  | 0 |  | 0 | Badtemperatur | 24 | 0 | X-Wand | 99 | 0.1 | 99.1 | 0 | 0
| 0 | [5 empty] | HT / ΦT | [8 empty] | 0 | 0
| Mindest-Luftvolumenstrom |  |  | Vmin | 0 |  | m³/h
| Lüftungswärmeverlust | [5 empty] | HV / ΦV | [9 empty] | 0
| Netto-Heizlast | [5 empty] | ΦHL,Netto |  |  | spez. |  | 0 | W/m³ | spez. | 0 | W/m³ | 0
| Zusatz-Aufheizleistung | [5 empty] | ΦRH | [9 empty] | 0
| Norm-Heizlast | [5 empty] | ΦHL | [9 empty] | 0
Note on N7: Helmut Frik: Hier ist der Name des Raums einzugeben
Note on P10: Helmut Frik: Bei Ablufträumen ist in Spalte T der zugehörige Überströmraum einzutragen
Note on P11: Helmut Frik: Hier ist einzugeben, wie oft je Stunde das Raumvolumen umgeschlagen werden soll. Eine genauere Berechnung in eigenen Tabellen wird noch folgen
Note on P13: Helmut Frik: Hier kann bedarfsweise ein globaler Temperaturreduktionsfaktor eingegeben werden, dieser wird aktuell jedoch nicht verwendet, da auf verschiedene Raumtemperaturen zurückgegriffen werden kann
Note on G17: Helmut Frik: Hier ist die Grundfläche des betrachteten Raumes einzugeben Es ist die Bodenfläche einzugeben, nicht die Wohnfläche nach DIN 276 oder ähnliches
Note on P17: Helmut Frik: Hier kann ein Aufschlag je m² für die Wiederaufheizung angegeben werden. Bei den geringen Heizleistungen modern gedämmter Häuser macht dieser jedoch keinen Sinn mehr. Ein Faktor der das wiederaufheizen spürbar beschleunigt würde zu einer völlig überdimmensionierten und damit sehr ineffizneten, und durch starkes Takten auch sehr störanfälligen Heizung führen. Hier ist daher 0 einzutragen. DEr Faktor wird aktuell nicht weiter berücksichtigt.
Note on G19: Helmut Frik: Hier ist die Geschosshöhe einzugeben, also die Raumhöhe + die Dicke der Decke darüber. Bei Räumen mit Schräge ist die durchschnittliche Höhe anzugeben
Note on G21: Helmut Frik: Hier ist die Höhe der geschossdecke einzugeben
Note on G23: Helmut Frik: Hier wird die Raumhöhe aus der Geschosshöhe ermittelt
Note on G25: Helmut Frik: Hier wird das Raumvolumen aus Raumhöhe und Grundfläche ermittelt.
Note on A28: Helmut Frik: In dieser Spalte ist die Orientierung der aktuell eingegebenen Fläche einzugeben. Diese kann später für die Berechnung von solaren Gewinnen bei Fenstern genutzt werden.
Note on C28: Helmut Frik: Hier kann eine typisierte Bezeichnung für die Fläche angegeben werden. Dieses Feld wird vermutlich in Zukunt durch ein Auswahlfeld mit vordefinierten Typen ersetzt werden, und erlaubt dann für jeden Typ übergreifende Werte zu ermitteln (filtern)
Note on D28: Helmut Frik: Treten gleiche Flächen in einem Raum mehrfach auf können diese hier gemeinsam eingegeben werden, und durch eine Anzahl eingerechnet werden.
Note on E28: Helmut Frik: Hier ist die Breite der betrachteten Fläche einzugeben
Note on F28: Helmut Frik: Hier ist die Höhe der eizugebenden Fläche anzugeben, ggf. inkl. Deckenhöhe
Note on G28: Helmut Frik: Hier wird die Bruttofläche ausgegeben
Note on H28: Helmut Frik: Hier werden Flächen mit abweichendem U-Wert, wie z.B. Fenster die in der Bruttofläche enthalten sind abgezogen.
Note on I28: Helmut Frik: Hier wird die resultierende Nettofläche angegeben
Note on J28: Helmut Frik: Hier ist die Temperatur für den Angrenzenden raum anzugeben, z.B. Aussenluft, Erdreich, oder auch die temperatur des angrenzenden Wohnraums
Note on K28: Helmut Frik: Hier wird die gewählte temperatur ausgegeben
Note on L28: Helmut Frik: Hier wird die ermittelte Temperaturdifferenz zum benachbarten Volumen angegeben, der Wert ist i.d.R. positiv, kann aber auch negativ werden, wenn der benachbarte Raum wärmer wird. Dann entsteht ein Heizleistungsgewinn.
Note on M28: Helmut Frik: Hier ist der U-Wert der Fläche einzugeben. Dieser wird zentral erfasst, damit man sich die Zahlen nicht merken muss, bzw. bei einer Änderung des Dämmstandards dieser zentral geändert werden kann. Z.B. um zu ermotteln mit welchen verbesserungen ein besserer KfW-Wert erreicht werden kann.
Note on N28: Helmut Frik: Hier wird der ausgewählte U-Wert ausgegeben
Note on O28: Helmut Frik: Hier wird der Korrekturwert für Wärmebrücken hinzugefügt. Ohne weitere Berücksichtigung von Wärmebrücken ist hier ein Wert von 0,1 anzugeben, bei Behandlung der Wärmebrücken nach Wärmebrückenkatalog ein Wert von 0,05, und bei exakter Berechung der Wärmebrücken ist hier die Summe der Wärmebrücken geteilt durch die NEttofläche des Bauteils anzugeben.
Note on P28: Helmut Frik: Hier wird eder um die Wärmebrücken korrigierte U-Wert des Bauteils ausgegeben.
Note on Q28: Helmut Frik: Hier wird der U-Wert multipliziert mit der Bruttofläche als Wärmeverlust je °K ausgegeben
Note on R28: Helmut Frik: Hier wird der Wärmeverlust an der eingegebenen Fläche ausgegeben.
Note on R51: Helmut Frik: Hier wird die Summe der Wärmeverluste ausgegeben
Note on R56: Helmut Frik: Hier wird der Wärmeverlust durch Lüftung ausgegeben.
Note on P58: Helmut Frik: Wert dient zur Einordnung. Unter 10W/m² ist Passivhausniveau. 100W/m² ist unsanierter Altbau
Note on R58: Helmut Frik: Hier wird die Netto Heizlast ausgegeben
Note on R60: Helmut Frik: Hier wird die Wiederaufheizleistung ausgegeben
Note on R62: Helmut Frik: Hier wird die resultierende Gesamtheizlast ausgegeben

## OG_Raum_7
Formblatt R - vereinfachtes Verfahren | [15 empty] | DIN EN 12831
Projekt-Nr. / Bezeichnung
Raum-Heizlast | [9 empty] | Datum | [6 empty] | Seite R
| Wohneinheit |  |  |  | Geschoss |  | UG |  |  | Raum-Nr. / -Name |  |  | Testraum
| Innentemperatur |  | Badtemperatur |  | θint | 24 | °C |  |  |  |  | Lüftung |  | Raumnutzung | sonst | 0
[12 empty] | Lüftungskonzept |  |  |  | Bei Ablufträumen: zugehöriger Überströmraum:
| Geometrie (netto) | [10 empty] | Mindest-Luftwechsel |  | nmin | Nach Norm | 0.5 |  | Funktion:
| Raumbreite |  |  |  | bR | n.a. | m |  |  |  |  | Temp.-Reduktionsfaktor |  | fΔθ | 0 | -
| Raumlänge |  |  |  | lR | n.a. | m |  |  |  |  | Zusatzheizung
| Raumfläche |  |  |  | AR |  | m² |  |  |  |  | Wiederaufheizfaktor |  | fRH | 0 | W/m²
| Geschosshöhe |  |  |  | hG |  | m |  |  |  |  | Bodenbelag
| Deckendicke |  |  |  | d |  | m |  |  |  |  | Temperatur zuströmende Luft |  |  | -12 | °C
| Raumhöhe |  |  |  | hR | 0 | m
| Raumvolumen |  |  |  | VR | 0 | m³
Orientierung | Masse | Bauteil | Anzahl | Breite | Länge / Höhe | Bruttofläche | Abzugsfläche | Nettofläche | Art der angrenzenden Fläche | Temperatur angrenzende Fläche | Resultierende Temperaturdifferenz | Bauart | U-Wert | Korrekturwert Wärmebrücken | Korrigierter U-Wert | Wärmeverlust- Koeffizient | Transmissions- Wärmeverlust
|  |  | n | b | l / h | Abrutto | Aabzug | Anetto |  | θext | fk | U | U | ΔUWB | Uc/equiv | HT | ΦT
|  |  |  | 0,00 m |  | 0,00 m² |  |  |  | - | - |  | 0,00 W/m²K |  |  | W/K | W
n.a. | 0 |  |  |  |  | 0 |  | 0 | Badtemperatur | 24 | 0 | X-Wand | 99 | 0.1 | 99.1 | 0 | 0
n.a. | 0 |  |  |  |  | 0 |  | 0 | Badtemperatur | 24 | 0 | X-Wand | 99 | 0.1 | 99.1 | 0 | 0
n.a. | 0 |  |  |  |  | 0 |  | 0 | Badtemperatur | 24 | 0 | X-Wand | 99 | 0.1 | 99.1 | 0 | 0
n.a. | 0 |  |  |  |  | 0 |  | 0 | Badtemperatur | 24 | 0 | X-Wand | 99 | 0.1 | 99.1 | 0 | 0
| 0 |  |  |  |  | 0 |  | 0 | Badtemperatur | 24 | 0 | X-Wand | 99 | 0.1 | 99.1 | 0 | 0
| 0 |  |  |  |  | 0 |  | 0 | Badtemperatur | 24 | 0 | X-Wand | 99 | 0.1 | 99.1 | 0 | 0
| 0 |  |  |  |  | 0 |  | 0 | Badtemperatur | 24 | 0 | X-Wand | 99 | 0.1 | 99.1 | 0 | 0
| 0 |  |  |  |  | 0 |  | 0 | Badtemperatur | 24 | 0 | X-Wand | 99 | 0.1 | 99.1 | 0 | 0
| 0 |  |  |  |  | 0 |  | 0 | Badtemperatur | 24 | 0 | X-Wand | 99 | 0.1 | 99.1 | 0 | 0
| 0 |  |  |  |  | 0 |  | 0 | Badtemperatur | 24 | 0 | X-Wand | 99 | 0.1 | 99.1 | 0 | 0
| 0 |  |  |  |  | 0 |  | 0 | Badtemperatur | 24 | 0 | X-Wand | 99 | 0.1 | 99.1 | 0 | 0
| 0 |  |  |  |  | 0 |  | 0 | Badtemperatur | 24 | 0 | X-Wand | 99 | 0.1 | 99.1 | 0 | 0
| 0 |  |  |  |  | 0 |  | 0 | Badtemperatur | 24 | 0 | X-Wand | 99 | 0.1 | 99.1 | 0 | 0
| 0 |  |  |  |  | 0 |  | 0 | Badtemperatur | 24 | 0 | X-Wand | 99 | 0.1 | 99.1 | 0 | 0
| 0 |  |  |  |  | 0 |  | 0 | Badtemperatur | 24 | 0 | X-Wand | 99 | 0.1 | 99.1 | 0 | 0
| 0 |  |  |  |  | 0 |  | 0 | Badtemperatur | 24 | 0 | X-Wand | 99 | 0.1 | 99.1 | 0 | 0
| 0 |  |  |  |  | 0 |  | 0 | Badtemperatur | 24 | 0 | X-Wand | 99 | 0.1 | 99.1 | 0 | 0
| 0 |  |  |  |  | 0 |  | 0 | Badtemperatur | 24 | 0 | X-Wand | 99 | 0.1 | 99.1 | 0 | 0
| 0 |  |  |  |  | 0 |  | 0 | Badtemperatur | 24 | 0 | X-Wand | 99 | 0.1 | 99.1 | 0 | 0
| 0 |  |  |  |  | 0 |  | 0 | Badtemperatur | 24 | 0 | X-Wand | 99 | 0.1 | 99.1 | 0 | 0
| 0 | [5 empty] | HT / ΦT | [8 empty] | 0 | 0
| Mindest-Luftvolumenstrom |  |  | Vmin | 0 |  | m³/h
| Lüftungswärmeverlust | [5 empty] | HV / ΦV | [9 empty] | 0
| Netto-Heizlast | [5 empty] | ΦHL,Netto |  |  | spez. |  | 0 | W/m³ | spez. | 0 | W/m³ | 0
| Zusatz-Aufheizleistung | [5 empty] | ΦRH | [9 empty] | 0
| Norm-Heizlast | [5 empty] | ΦHL | [9 empty] | 0
Note on N7: Helmut Frik: Hier ist der Name des Raums einzugeben
Note on P10: Helmut Frik: Bei Ablufträumen ist in Spalte T der zugehörige Überströmraum einzutragen
Note on P11: Helmut Frik: Hier ist einzugeben, wie oft je Stunde das Raumvolumen umgeschlagen werden soll. Eine genauere Berechnung in eigenen Tabellen wird noch folgen
Note on P13: Helmut Frik: Hier kann bedarfsweise ein globaler Temperaturreduktionsfaktor eingegeben werden, dieser wird aktuell jedoch nicht verwendet, da auf verschiedene Raumtemperaturen zurückgegriffen werden kann
Note on G17: Helmut Frik: Hier ist die Grundfläche des betrachteten Raumes einzugeben Es ist die Bodenfläche einzugeben, nicht die Wohnfläche nach DIN 276 oder ähnliches
Note on P17: Helmut Frik: Hier kann ein Aufschlag je m² für die Wiederaufheizung angegeben werden. Bei den geringen Heizleistungen modern gedämmter Häuser macht dieser jedoch keinen Sinn mehr. Ein Faktor der das wiederaufheizen spürbar beschleunigt würde zu einer völlig überdimmensionierten und damit sehr ineffizneten, und durch starkes Takten auch sehr störanfälligen Heizung führen. Hier ist daher 0 einzutragen. DEr Faktor wird aktuell nicht weiter berücksichtigt.
Note on G19: Helmut Frik: Hier ist die Geschosshöhe einzugeben, also die Raumhöhe + die Dicke der Decke darüber. Bei Räumen mit Schräge ist die durchschnittliche Höhe anzugeben
Note on G21: Helmut Frik: Hier ist die Höhe der geschossdecke einzugeben
Note on G23: Helmut Frik: Hier wird die Raumhöhe aus der Geschosshöhe ermittelt
Note on G25: Helmut Frik: Hier wird das Raumvolumen aus Raumhöhe und Grundfläche ermittelt.
Note on A28: Helmut Frik: In dieser Spalte ist die Orientierung der aktuell eingegebenen Fläche einzugeben. Diese kann später für die Berechnung von solaren Gewinnen bei Fenstern genutzt werden.
Note on C28: Helmut Frik: Hier kann eine typisierte Bezeichnung für die Fläche angegeben werden. Dieses Feld wird vermutlich in Zukunt durch ein Auswahlfeld mit vordefinierten Typen ersetzt werden, und erlaubt dann für jeden Typ übergreifende Werte zu ermitteln (filtern)
Note on D28: Helmut Frik: Treten gleiche Flächen in einem Raum mehrfach auf können diese hier gemeinsam eingegeben werden, und durch eine Anzahl eingerechnet werden.
Note on E28: Helmut Frik: Hier ist die Breite der betrachteten Fläche einzugeben
Note on F28: Helmut Frik: Hier ist die Höhe der eizugebenden Fläche anzugeben, ggf. inkl. Deckenhöhe
Note on G28: Helmut Frik: Hier wird die Bruttofläche ausgegeben
Note on H28: Helmut Frik: Hier werden Flächen mit abweichendem U-Wert, wie z.B. Fenster die in der Bruttofläche enthalten sind abgezogen.
Note on I28: Helmut Frik: Hier wird die resultierende Nettofläche angegeben
Note on J28: Helmut Frik: Hier ist die Temperatur für den Angrenzenden raum anzugeben, z.B. Aussenluft, Erdreich, oder auch die temperatur des angrenzenden Wohnraums
Note on K28: Helmut Frik: Hier wird die gewählte temperatur ausgegeben
Note on L28: Helmut Frik: Hier wird die ermittelte Temperaturdifferenz zum benachbarten Volumen angegeben, der Wert ist i.d.R. positiv, kann aber auch negativ werden, wenn der benachbarte Raum wärmer wird. Dann entsteht ein Heizleistungsgewinn.
Note on M28: Helmut Frik: Hier ist der U-Wert der Fläche einzugeben. Dieser wird zentral erfasst, damit man sich die Zahlen nicht merken muss, bzw. bei einer Änderung des Dämmstandards dieser zentral geändert werden kann. Z.B. um zu ermotteln mit welchen verbesserungen ein besserer KfW-Wert erreicht werden kann.
Note on N28: Helmut Frik: Hier wird der ausgewählte U-Wert ausgegeben
Note on O28: Helmut Frik: Hier wird der Korrekturwert für Wärmebrücken hinzugefügt. Ohne weitere Berücksichtigung von Wärmebrücken ist hier ein Wert von 0,1 anzugeben, bei Behandlung der Wärmebrücken nach Wärmebrückenkatalog ein Wert von 0,05, und bei exakter Berechung der Wärmebrücken ist hier die Summe der Wärmebrücken geteilt durch die NEttofläche des Bauteils anzugeben.
Note on P28: Helmut Frik: Hier wird eder um die Wärmebrücken korrigierte U-Wert des Bauteils ausgegeben.
Note on Q28: Helmut Frik: Hier wird der U-Wert multipliziert mit der Bruttofläche als Wärmeverlust je °K ausgegeben
Note on R28: Helmut Frik: Hier wird der Wärmeverlust an der eingegebenen Fläche ausgegeben.
Note on R51: Helmut Frik: Hier wird die Summe der Wärmeverluste ausgegeben
Note on R56: Helmut Frik: Hier wird der Wärmeverlust durch Lüftung ausgegeben.
Note on P58: Helmut Frik: Wert dient zur Einordnung. Unter 10W/m² ist Passivhausniveau. 100W/m² ist unsanierter Altbau
Note on R58: Helmut Frik: Hier wird die Netto Heizlast ausgegeben
Note on R60: Helmut Frik: Hier wird die Wiederaufheizleistung ausgegeben
Note on R62: Helmut Frik: Hier wird die resultierende Gesamtheizlast ausgegeben

## OG_Raum_8
Formblatt R - vereinfachtes Verfahren | [15 empty] | DIN EN 12831
Projekt-Nr. / Bezeichnung
Raum-Heizlast | [9 empty] | Datum | [6 empty] | Seite R
| Wohneinheit |  |  |  | Geschoss |  | UG |  |  | Raum-Nr. / -Name |  |  | Testraum
| Innentemperatur |  | Badtemperatur |  | θint | 24 | °C |  |  |  |  | Lüftung |  | Raumnutzung | sonst | 0
[12 empty] | Lüftungskonzept |  |  |  | Bei Ablufträumen: zugehöriger Überströmraum:
| Geometrie (netto) | [10 empty] | Mindest-Luftwechsel |  | nmin | Nach Norm | 0.5 |  | Funktion:
| Raumbreite |  |  |  | bR | n.a. | m |  |  |  |  | Temp.-Reduktionsfaktor |  | fΔθ | 0 | -
| Raumlänge |  |  |  | lR | n.a. | m |  |  |  |  | Zusatzheizung
| Raumfläche |  |  |  | AR |  | m² |  |  |  |  | Wiederaufheizfaktor |  | fRH | 0 | W/m²
| Geschosshöhe |  |  |  | hG |  | m |  |  |  |  | Bodenbelag
| Deckendicke |  |  |  | d |  | m |  |  |  |  | Temperatur zuströmende Luft |  |  | -12 | °C
| Raumhöhe |  |  |  | hR | 0 | m
| Raumvolumen |  |  |  | VR | 0 | m³
Orientierung | Masse | Bauteil | Anzahl | Breite | Länge / Höhe | Bruttofläche | Abzugsfläche | Nettofläche | Art der angrenzenden Fläche | Temperatur angrenzende Fläche | Resultierende Temperaturdifferenz | Bauart | U-Wert | Korrekturwert Wärmebrücken | Korrigierter U-Wert | Wärmeverlust- Koeffizient | Transmissions- Wärmeverlust
|  |  | n | b | l / h | Abrutto | Aabzug | Anetto |  | θext | fk | U | U | ΔUWB | Uc/equiv | HT | ΦT
|  |  |  | 0,00 m |  | 0,00 m² |  |  |  | - | - |  | 0,00 W/m²K |  |  | W/K | W
n.a. | 0 |  |  |  |  | 0 |  | 0 | Badtemperatur | 24 | 0 | X-Wand | 99 | 0.1 | 99.1 | 0 | 0
n.a. | 0 |  |  |  |  | 0 |  | 0 | Badtemperatur | 24 | 0 | X-Wand | 99 | 0.1 | 99.1 | 0 | 0
n.a. | 0 |  |  |  |  | 0 |  | 0 | Badtemperatur | 24 | 0 | X-Wand | 99 | 0.1 | 99.1 | 0 | 0
n.a. | 0 |  |  |  |  | 0 |  | 0 | Badtemperatur | 24 | 0 | X-Wand | 99 | 0.1 | 99.1 | 0 | 0
| 0 |  |  |  |  | 0 |  | 0 | Badtemperatur | 24 | 0 | X-Wand | 99 | 0.1 | 99.1 | 0 | 0
| 0 |  |  |  |  | 0 |  | 0 | Badtemperatur | 24 | 0 | X-Wand | 99 | 0.1 | 99.1 | 0 | 0
| 0 |  |  |  |  | 0 |  | 0 | Badtemperatur | 24 | 0 | X-Wand | 99 | 0.1 | 99.1 | 0 | 0
| 0 |  |  |  |  | 0 |  | 0 | Badtemperatur | 24 | 0 | X-Wand | 99 | 0.1 | 99.1 | 0 | 0
| 0 |  |  |  |  | 0 |  | 0 | Badtemperatur | 24 | 0 | X-Wand | 99 | 0.1 | 99.1 | 0 | 0
| 0 |  |  |  |  | 0 |  | 0 | Badtemperatur | 24 | 0 | X-Wand | 99 | 0.1 | 99.1 | 0 | 0
| 0 |  |  |  |  | 0 |  | 0 | Badtemperatur | 24 | 0 | X-Wand | 99 | 0.1 | 99.1 | 0 | 0
| 0 |  |  |  |  | 0 |  | 0 | Badtemperatur | 24 | 0 | X-Wand | 99 | 0.1 | 99.1 | 0 | 0
| 0 |  |  |  |  | 0 |  | 0 | Badtemperatur | 24 | 0 | X-Wand | 99 | 0.1 | 99.1 | 0 | 0
| 0 |  |  |  |  | 0 |  | 0 | Badtemperatur | 24 | 0 | X-Wand | 99 | 0.1 | 99.1 | 0 | 0
| 0 |  |  |  |  | 0 |  | 0 | Badtemperatur | 24 | 0 | X-Wand | 99 | 0.1 | 99.1 | 0 | 0
| 0 |  |  |  |  | 0 |  | 0 | Badtemperatur | 24 | 0 | X-Wand | 99 | 0.1 | 99.1 | 0 | 0
| 0 |  |  |  |  | 0 |  | 0 | Badtemperatur | 24 | 0 | X-Wand | 99 | 0.1 | 99.1 | 0 | 0
| 0 |  |  |  |  | 0 |  | 0 | Badtemperatur | 24 | 0 | X-Wand | 99 | 0.1 | 99.1 | 0 | 0
| 0 |  |  |  |  | 0 |  | 0 | Badtemperatur | 24 | 0 | X-Wand | 99 | 0.1 | 99.1 | 0 | 0
| 0 |  |  |  |  | 0 |  | 0 | Badtemperatur | 24 | 0 | X-Wand | 99 | 0.1 | 99.1 | 0 | 0
| 0 | [5 empty] | HT / ΦT | [8 empty] | 0 | 0
| Mindest-Luftvolumenstrom |  |  | Vmin | 0 |  | m³/h
| Lüftungswärmeverlust | [5 empty] | HV / ΦV | [9 empty] | 0
| Netto-Heizlast | [5 empty] | ΦHL,Netto |  |  | spez. |  | 0 | W/m³ | spez. | 0 | W/m³ | 0
| Zusatz-Aufheizleistung | [5 empty] | ΦRH | [9 empty] | 0
| Norm-Heizlast | [5 empty] | ΦHL | [9 empty] | 0
Note on N7: Helmut Frik: Hier ist der Name des Raums einzugeben
Note on P10: Helmut Frik: Bei Ablufträumen ist in Spalte T der zugehörige Überströmraum einzutragen
Note on P11: Helmut Frik: Hier ist einzugeben, wie oft je Stunde das Raumvolumen umgeschlagen werden soll. Eine genauere Berechnung in eigenen Tabellen wird noch folgen
Note on P13: Helmut Frik: Hier kann bedarfsweise ein globaler Temperaturreduktionsfaktor eingegeben werden, dieser wird aktuell jedoch nicht verwendet, da auf verschiedene Raumtemperaturen zurückgegriffen werden kann
Note on G17: Helmut Frik: Hier ist die Grundfläche des betrachteten Raumes einzugeben Es ist die Bodenfläche einzugeben, nicht die Wohnfläche nach DIN 276 oder ähnliches
Note on P17: Helmut Frik: Hier kann ein Aufschlag je m² für die Wiederaufheizung angegeben werden. Bei den geringen Heizleistungen modern gedämmter Häuser macht dieser jedoch keinen Sinn mehr. Ein Faktor der das wiederaufheizen spürbar beschleunigt würde zu einer völlig überdimmensionierten und damit sehr ineffizneten, und durch starkes Takten auch sehr störanfälligen Heizung führen. Hier ist daher 0 einzutragen. DEr Faktor wird aktuell nicht weiter berücksichtigt.
Note on G19: Helmut Frik: Hier ist die Geschosshöhe einzugeben, also die Raumhöhe + die Dicke der Decke darüber. Bei Räumen mit Schräge ist die durchschnittliche Höhe anzugeben
Note on G21: Helmut Frik: Hier ist die Höhe der geschossdecke einzugeben
Note on G23: Helmut Frik: Hier wird die Raumhöhe aus der Geschosshöhe ermittelt
Note on G25: Helmut Frik: Hier wird das Raumvolumen aus Raumhöhe und Grundfläche ermittelt.
Note on A28: Helmut Frik: In dieser Spalte ist die Orientierung der aktuell eingegebenen Fläche einzugeben. Diese kann später für die Berechnung von solaren Gewinnen bei Fenstern genutzt werden.
Note on C28: Helmut Frik: Hier kann eine typisierte Bezeichnung für die Fläche angegeben werden. Dieses Feld wird vermutlich in Zukunt durch ein Auswahlfeld mit vordefinierten Typen ersetzt werden, und erlaubt dann für jeden Typ übergreifende Werte zu ermitteln (filtern)
Note on D28: Helmut Frik: Treten gleiche Flächen in einem Raum mehrfach auf können diese hier gemeinsam eingegeben werden, und durch eine Anzahl eingerechnet werden.
Note on E28: Helmut Frik: Hier ist die Breite der betrachteten Fläche einzugeben
Note on F28: Helmut Frik: Hier ist die Höhe der eizugebenden Fläche anzugeben, ggf. inkl. Deckenhöhe
Note on G28: Helmut Frik: Hier wird die Bruttofläche ausgegeben
Note on H28: Helmut Frik: Hier werden Flächen mit abweichendem U-Wert, wie z.B. Fenster die in der Bruttofläche enthalten sind abgezogen.
Note on I28: Helmut Frik: Hier wird die resultierende Nettofläche angegeben
Note on J28: Helmut Frik: Hier ist die Temperatur für den Angrenzenden raum anzugeben, z.B. Aussenluft, Erdreich, oder auch die temperatur des angrenzenden Wohnraums
Note on K28: Helmut Frik: Hier wird die gewählte temperatur ausgegeben
Note on L28: Helmut Frik: Hier wird die ermittelte Temperaturdifferenz zum benachbarten Volumen angegeben, der Wert ist i.d.R. positiv, kann aber auch negativ werden, wenn der benachbarte Raum wärmer wird. Dann entsteht ein Heizleistungsgewinn.
Note on M28: Helmut Frik: Hier ist der U-Wert der Fläche einzugeben. Dieser wird zentral erfasst, damit man sich die Zahlen nicht merken muss, bzw. bei einer Änderung des Dämmstandards dieser zentral geändert werden kann. Z.B. um zu ermotteln mit welchen verbesserungen ein besserer KfW-Wert erreicht werden kann.
Note on N28: Helmut Frik: Hier wird der ausgewählte U-Wert ausgegeben
Note on O28: Helmut Frik: Hier wird der Korrekturwert für Wärmebrücken hinzugefügt. Ohne weitere Berücksichtigung von Wärmebrücken ist hier ein Wert von 0,1 anzugeben, bei Behandlung der Wärmebrücken nach Wärmebrückenkatalog ein Wert von 0,05, und bei exakter Berechung der Wärmebrücken ist hier die Summe der Wärmebrücken geteilt durch die NEttofläche des Bauteils anzugeben.
Note on P28: Helmut Frik: Hier wird eder um die Wärmebrücken korrigierte U-Wert des Bauteils ausgegeben.
Note on Q28: Helmut Frik: Hier wird der U-Wert multipliziert mit der Bruttofläche als Wärmeverlust je °K ausgegeben
Note on R28: Helmut Frik: Hier wird der Wärmeverlust an der eingegebenen Fläche ausgegeben.
Note on R51: Helmut Frik: Hier wird die Summe der Wärmeverluste ausgegeben
Note on R56: Helmut Frik: Hier wird der Wärmeverlust durch Lüftung ausgegeben.
Note on P58: Helmut Frik: Wert dient zur Einordnung. Unter 10W/m² ist Passivhausniveau. 100W/m² ist unsanierter Altbau
Note on R58: Helmut Frik: Hier wird die Netto Heizlast ausgegeben
Note on R60: Helmut Frik: Hier wird die Wiederaufheizleistung ausgegeben
Note on R62: Helmut Frik: Hier wird die resultierende Gesamtheizlast ausgegeben

## OG_Raum_1.1
Formblatt R - vereinfachtes Verfahren | [15 empty] | DIN EN 12831
Projekt-Nr. / Bezeichnung
Raum-Heizlast | [9 empty] | Datum | [6 empty] | Seite R
| Wohneinheit |  |  |  | Geschoss |  | UG |  |  | Raum-Nr. / -Name |  |  | Testraum
| Innentemperatur |  | Badtemperatur |  | θint | 24 | °C |  |  |  |  | Lüftung |  | Raumnutzung | sonst | 0
[12 empty] | Lüftungskonzept |  |  |  | Bei Ablufträumen: zugehöriger Überströmraum:
| Geometrie (netto) | [10 empty] | Mindest-Luftwechsel |  | nmin | Nach Norm | 0.5 |  | Funktion:
| Raumbreite |  |  |  | bR | n.a. | m |  |  |  |  | Temp.-Reduktionsfaktor |  | fΔθ | 0 | -
| Raumlänge |  |  |  | lR | n.a. | m |  |  |  |  | Zusatzheizung
| Raumfläche |  |  |  | AR |  | m² |  |  |  |  | Wiederaufheizfaktor |  | fRH | 0 | W/m²
| Geschosshöhe |  |  |  | hG |  | m |  |  |  |  | Bodenbelag
| Deckendicke |  |  |  | d |  | m |  |  |  |  | Temperatur zuströmende Luft |  |  | -12 | °C
| Raumhöhe |  |  |  | hR | 0 | m
| Raumvolumen |  |  |  | VR | 0 | m³
Orientierung | Masse | Bauteil | Anzahl | Breite | Länge / Höhe | Bruttofläche | Abzugsfläche | Nettofläche | Art der angrenzenden Fläche | Temperatur angrenzende Fläche | Resultierende Temperaturdifferenz | Bauart | U-Wert | Korrekturwert Wärmebrücken | Korrigierter U-Wert | Wärmeverlust- Koeffizient | Transmissions- Wärmeverlust
|  |  | n | b | l / h | Abrutto | Aabzug | Anetto |  | θext | fk | U | U | ΔUWB | Uc/equiv | HT | ΦT
|  |  |  | 0,00 m |  | 0,00 m² |  |  |  | - | - |  | 0,00 W/m²K |  |  | W/K | W
n.a. | 0 |  |  |  |  | 0 |  | 0 | Badtemperatur | 24 | 0 | X-Wand | 99 | 0.1 | 99.1 | 0 | 0
n.a. | 0 |  |  |  |  | 0 |  | 0 | Badtemperatur | 24 | 0 | X-Wand | 99 | 0.1 | 99.1 | 0 | 0
n.a. | 0 |  |  |  |  | 0 |  | 0 | Badtemperatur | 24 | 0 | X-Wand | 99 | 0.1 | 99.1 | 0 | 0
n.a. | 0 |  |  |  |  | 0 |  | 0 | Badtemperatur | 24 | 0 | X-Wand | 99 | 0.1 | 99.1 | 0 | 0
| 0 |  |  |  |  | 0 |  | 0 | Badtemperatur | 24 | 0 | X-Wand | 99 | 0.1 | 99.1 | 0 | 0
| 0 |  |  |  |  | 0 |  | 0 | Badtemperatur | 24 | 0 | X-Wand | 99 | 0.1 | 99.1 | 0 | 0
| 0 |  |  |  |  | 0 |  | 0 | Badtemperatur | 24 | 0 | X-Wand | 99 | 0.1 | 99.1 | 0 | 0
| 0 |  |  |  |  | 0 |  | 0 | Badtemperatur | 24 | 0 | X-Wand | 99 | 0.1 | 99.1 | 0 | 0
| 0 |  |  |  |  | 0 |  | 0 | Badtemperatur | 24 | 0 | X-Wand | 99 | 0.1 | 99.1 | 0 | 0
| 0 |  |  |  |  | 0 |  | 0 | Badtemperatur | 24 | 0 | X-Wand | 99 | 0.1 | 99.1 | 0 | 0
| 0 |  |  |  |  | 0 |  | 0 | Badtemperatur | 24 | 0 | X-Wand | 99 | 0.1 | 99.1 | 0 | 0
| 0 |  |  |  |  | 0 |  | 0 | Badtemperatur | 24 | 0 | X-Wand | 99 | 0.1 | 99.1 | 0 | 0
| 0 |  |  |  |  | 0 |  | 0 | Badtemperatur | 24 | 0 | X-Wand | 99 | 0.1 | 99.1 | 0 | 0
| 0 |  |  |  |  | 0 |  | 0 | Badtemperatur | 24 | 0 | X-Wand | 99 | 0.1 | 99.1 | 0 | 0
| 0 |  |  |  |  | 0 |  | 0 | Badtemperatur | 24 | 0 | X-Wand | 99 | 0.1 | 99.1 | 0 | 0
| 0 |  |  |  |  | 0 |  | 0 | Badtemperatur | 24 | 0 | X-Wand | 99 | 0.1 | 99.1 | 0 | 0
| 0 |  |  |  |  | 0 |  | 0 | Badtemperatur | 24 | 0 | X-Wand | 99 | 0.1 | 99.1 | 0 | 0
| 0 |  |  |  |  | 0 |  | 0 | Badtemperatur | 24 | 0 | X-Wand | 99 | 0.1 | 99.1 | 0 | 0
| 0 |  |  |  |  | 0 |  | 0 | Badtemperatur | 24 | 0 | X-Wand | 99 | 0.1 | 99.1 | 0 | 0
| 0 |  |  |  |  | 0 |  | 0 | Badtemperatur | 24 | 0 | X-Wand | 99 | 0.1 | 99.1 | 0 | 0
| 0 | [5 empty] | HT / ΦT | [8 empty] | 0 | 0
| Mindest-Luftvolumenstrom |  |  | Vmin | 0 |  | m³/h
| Lüftungswärmeverlust | [5 empty] | HV / ΦV | [9 empty] | 0
| Netto-Heizlast | [5 empty] | ΦHL,Netto |  |  | spez. |  | 0 | W/m³ | spez. | 0 | W/m³ | 0
| Zusatz-Aufheizleistung | [5 empty] | ΦRH | [9 empty] | 0
| Norm-Heizlast | [5 empty] | ΦHL | [9 empty] | 0
Note on N7: Helmut Frik: Hier ist der Name des Raums einzugeben
Note on P10: Helmut Frik: Bei Ablufträumen ist in Spalte T der zugehörige Überströmraum einzutragen
Note on P11: Helmut Frik: Hier ist einzugeben, wie oft je Stunde das Raumvolumen umgeschlagen werden soll. Eine genauere Berechnung in eigenen Tabellen wird noch folgen
Note on P13: Helmut Frik: Hier kann bedarfsweise ein globaler Temperaturreduktionsfaktor eingegeben werden, dieser wird aktuell jedoch nicht verwendet, da auf verschiedene Raumtemperaturen zurückgegriffen werden kann
Note on G17: Helmut Frik: Hier ist die Grundfläche des betrachteten Raumes einzugeben Es ist die Bodenfläche einzugeben, nicht die Wohnfläche nach DIN 276 oder ähnliches
Note on P17: Helmut Frik: Hier kann ein Aufschlag je m² für die Wiederaufheizung angegeben werden. Bei den geringen Heizleistungen modern gedämmter Häuser macht dieser jedoch keinen Sinn mehr. Ein Faktor der das wiederaufheizen spürbar beschleunigt würde zu einer völlig überdimmensionierten und damit sehr ineffizneten, und durch starkes Takten auch sehr störanfälligen Heizung führen. Hier ist daher 0 einzutragen. DEr Faktor wird aktuell nicht weiter berücksichtigt.
Note on G19: Helmut Frik: Hier ist die Geschosshöhe einzugeben, also die Raumhöhe + die Dicke der Decke darüber. Bei Räumen mit Schräge ist die durchschnittliche Höhe anzugeben
Note on G21: Helmut Frik: Hier ist die Höhe der geschossdecke einzugeben
Note on G23: Helmut Frik: Hier wird die Raumhöhe aus der Geschosshöhe ermittelt
Note on G25: Helmut Frik: Hier wird das Raumvolumen aus Raumhöhe und Grundfläche ermittelt.
Note on A28: Helmut Frik: In dieser Spalte ist die Orientierung der aktuell eingegebenen Fläche einzugeben. Diese kann später für die Berechnung von solaren Gewinnen bei Fenstern genutzt werden.
Note on C28: Helmut Frik: Hier kann eine typisierte Bezeichnung für die Fläche angegeben werden. Dieses Feld wird vermutlich in Zukunt durch ein Auswahlfeld mit vordefinierten Typen ersetzt werden, und erlaubt dann für jeden Typ übergreifende Werte zu ermitteln (filtern)
Note on D28: Helmut Frik: Treten gleiche Flächen in einem Raum mehrfach auf können diese hier gemeinsam eingegeben werden, und durch eine Anzahl eingerechnet werden.
Note on E28: Helmut Frik: Hier ist die Breite der betrachteten Fläche einzugeben
Note on F28: Helmut Frik: Hier ist die Höhe der eizugebenden Fläche anzugeben, ggf. inkl. Deckenhöhe
Note on G28: Helmut Frik: Hier wird die Bruttofläche ausgegeben
Note on H28: Helmut Frik: Hier werden Flächen mit abweichendem U-Wert, wie z.B. Fenster die in der Bruttofläche enthalten sind abgezogen.
Note on I28: Helmut Frik: Hier wird die resultierende Nettofläche angegeben
Note on J28: Helmut Frik: Hier ist die Temperatur für den Angrenzenden raum anzugeben, z.B. Aussenluft, Erdreich, oder auch die temperatur des angrenzenden Wohnraums
Note on K28: Helmut Frik: Hier wird die gewählte temperatur ausgegeben
Note on L28: Helmut Frik: Hier wird die ermittelte Temperaturdifferenz zum benachbarten Volumen angegeben, der Wert ist i.d.R. positiv, kann aber auch negativ werden, wenn der benachbarte Raum wärmer wird. Dann entsteht ein Heizleistungsgewinn.
Note on M28: Helmut Frik: Hier ist der U-Wert der Fläche einzugeben. Dieser wird zentral erfasst, damit man sich die Zahlen nicht merken muss, bzw. bei einer Änderung des Dämmstandards dieser zentral geändert werden kann. Z.B. um zu ermotteln mit welchen verbesserungen ein besserer KfW-Wert erreicht werden kann.
Note on N28: Helmut Frik: Hier wird der ausgewählte U-Wert ausgegeben
Note on O28: Helmut Frik: Hier wird der Korrekturwert für Wärmebrücken hinzugefügt. Ohne weitere Berücksichtigung von Wärmebrücken ist hier ein Wert von 0,1 anzugeben, bei Behandlung der Wärmebrücken nach Wärmebrückenkatalog ein Wert von 0,05, und bei exakter Berechung der Wärmebrücken ist hier die Summe der Wärmebrücken geteilt durch die NEttofläche des Bauteils anzugeben.
Note on P28: Helmut Frik: Hier wird eder um die Wärmebrücken korrigierte U-Wert des Bauteils ausgegeben.
Note on Q28: Helmut Frik: Hier wird der U-Wert multipliziert mit der Bruttofläche als Wärmeverlust je °K ausgegeben
Note on R28: Helmut Frik: Hier wird der Wärmeverlust an der eingegebenen Fläche ausgegeben.
Note on R51: Helmut Frik: Hier wird die Summe der Wärmeverluste ausgegeben
Note on R56: Helmut Frik: Hier wird der Wärmeverlust durch Lüftung ausgegeben.
Note on P58: Helmut Frik: Wert dient zur Einordnung. Unter 10W/m² ist Passivhausniveau. 100W/m² ist unsanierter Altbau
Note on R58: Helmut Frik: Hier wird die Netto Heizlast ausgegeben
Note on R60: Helmut Frik: Hier wird die Wiederaufheizleistung ausgegeben
Note on R62: Helmut Frik: Hier wird die resultierende Gesamtheizlast ausgegeben

## OG_Raum_1.2
Formblatt R - vereinfachtes Verfahren | [15 empty] | DIN EN 12831
Projekt-Nr. / Bezeichnung
Raum-Heizlast | [9 empty] | Datum | [6 empty] | Seite R
| Wohneinheit |  |  |  | Geschoss |  | UG |  |  | Raum-Nr. / -Name |  |  | Testraum
| Innentemperatur |  | Badtemperatur |  | θint | 24 | °C |  |  |  |  | Lüftung |  | Raumnutzung | sonst | 0
[12 empty] | Lüftungskonzept |  |  |  | Bei Ablufträumen: zugehöriger Überströmraum:
| Geometrie (netto) | [10 empty] | Mindest-Luftwechsel |  | nmin | Nach Norm | 0.5 |  | Funktion:
| Raumbreite |  |  |  | bR | n.a. | m |  |  |  |  | Temp.-Reduktionsfaktor |  | fΔθ | 0 | -
| Raumlänge |  |  |  | lR | n.a. | m |  |  |  |  | Zusatzheizung
| Raumfläche |  |  |  | AR |  | m² |  |  |  |  | Wiederaufheizfaktor |  | fRH | 0 | W/m²
| Geschosshöhe |  |  |  | hG |  | m |  |  |  |  | Bodenbelag
| Deckendicke |  |  |  | d |  | m |  |  |  |  | Temperatur zuströmende Luft |  |  | -12 | °C
| Raumhöhe |  |  |  | hR | 0 | m
| Raumvolumen |  |  |  | VR | 0 | m³
Orientierung | Masse | Bauteil | Anzahl | Breite | Länge / Höhe | Bruttofläche | Abzugsfläche | Nettofläche | Art der angrenzenden Fläche | Temperatur angrenzende Fläche | Resultierende Temperaturdifferenz | Bauart | U-Wert | Korrekturwert Wärmebrücken | Korrigierter U-Wert | Wärmeverlust- Koeffizient | Transmissions- Wärmeverlust
|  |  | n | b | l / h | Abrutto | Aabzug | Anetto |  | θext | fk | U | U | ΔUWB | Uc/equiv | HT | ΦT
|  |  |  | 0,00 m |  | 0,00 m² |  |  |  | - | - |  | 0,00 W/m²K |  |  | W/K | W
n.a. | 0 |  |  |  |  | 0 |  | 0 | Badtemperatur | 24 | 0 | X-Wand | 99 | 0.1 | 99.1 | 0 | 0
n.a. | 0 |  |  |  |  | 0 |  | 0 | Badtemperatur | 24 | 0 | X-Wand | 99 | 0.1 | 99.1 | 0 | 0
n.a. | 0 |  |  |  |  | 0 |  | 0 | Badtemperatur | 24 | 0 | X-Wand | 99 | 0.1 | 99.1 | 0 | 0
n.a. | 0 |  |  |  |  | 0 |  | 0 | Badtemperatur | 24 | 0 | X-Wand | 99 | 0.1 | 99.1 | 0 | 0
| 0 |  |  |  |  | 0 |  | 0 | Badtemperatur | 24 | 0 | X-Wand | 99 | 0.1 | 99.1 | 0 | 0
| 0 |  |  |  |  | 0 |  | 0 | Badtemperatur | 24 | 0 | X-Wand | 99 | 0.1 | 99.1 | 0 | 0
| 0 |  |  |  |  | 0 |  | 0 | Badtemperatur | 24 | 0 | X-Wand | 99 | 0.1 | 99.1 | 0 | 0
| 0 |  |  |  |  | 0 |  | 0 | Badtemperatur | 24 | 0 | X-Wand | 99 | 0.1 | 99.1 | 0 | 0
| 0 |  |  |  |  | 0 |  | 0 | Badtemperatur | 24 | 0 | X-Wand | 99 | 0.1 | 99.1 | 0 | 0
| 0 |  |  |  |  | 0 |  | 0 | Badtemperatur | 24 | 0 | X-Wand | 99 | 0.1 | 99.1 | 0 | 0
| 0 |  |  |  |  | 0 |  | 0 | Badtemperatur | 24 | 0 | X-Wand | 99 | 0.1 | 99.1 | 0 | 0
| 0 |  |  |  |  | 0 |  | 0 | Badtemperatur | 24 | 0 | X-Wand | 99 | 0.1 | 99.1 | 0 | 0
| 0 |  |  |  |  | 0 |  | 0 | Badtemperatur | 24 | 0 | X-Wand | 99 | 0.1 | 99.1 | 0 | 0
| 0 |  |  |  |  | 0 |  | 0 | Badtemperatur | 24 | 0 | X-Wand | 99 | 0.1 | 99.1 | 0 | 0
| 0 |  |  |  |  | 0 |  | 0 | Badtemperatur | 24 | 0 | X-Wand | 99 | 0.1 | 99.1 | 0 | 0
| 0 |  |  |  |  | 0 |  | 0 | Badtemperatur | 24 | 0 | X-Wand | 99 | 0.1 | 99.1 | 0 | 0
| 0 |  |  |  |  | 0 |  | 0 | Badtemperatur | 24 | 0 | X-Wand | 99 | 0.1 | 99.1 | 0 | 0
| 0 |  |  |  |  | 0 |  | 0 | Badtemperatur | 24 | 0 | X-Wand | 99 | 0.1 | 99.1 | 0 | 0
| 0 |  |  |  |  | 0 |  | 0 | Badtemperatur | 24 | 0 | X-Wand | 99 | 0.1 | 99.1 | 0 | 0
| 0 |  |  |  |  | 0 |  | 0 | Badtemperatur | 24 | 0 | X-Wand | 99 | 0.1 | 99.1 | 0 | 0
| 0 | [5 empty] | HT / ΦT | [8 empty] | 0 | 0
| Mindest-Luftvolumenstrom |  |  | Vmin | 0 |  | m³/h
| Lüftungswärmeverlust | [5 empty] | HV / ΦV | [9 empty] | 0
| Netto-Heizlast | [5 empty] | ΦHL,Netto |  |  | spez. |  | 0 | W/m³ | spez. | 0 | W/m³ | 0
| Zusatz-Aufheizleistung | [5 empty] | ΦRH | [9 empty] | 0
| Norm-Heizlast | [5 empty] | ΦHL | [9 empty] | 0
Note on N7: Helmut Frik: Hier ist der Name des Raums einzugeben
Note on P10: Helmut Frik: Bei Ablufträumen ist in Spalte T der zugehörige Überströmraum einzutragen
Note on P11: Helmut Frik: Hier ist einzugeben, wie oft je Stunde das Raumvolumen umgeschlagen werden soll. Eine genauere Berechnung in eigenen Tabellen wird noch folgen
Note on P13: Helmut Frik: Hier kann bedarfsweise ein globaler Temperaturreduktionsfaktor eingegeben werden, dieser wird aktuell jedoch nicht verwendet, da auf verschiedene Raumtemperaturen zurückgegriffen werden kann
Note on G17: Helmut Frik: Hier ist die Grundfläche des betrachteten Raumes einzugeben Es ist die Bodenfläche einzugeben, nicht die Wohnfläche nach DIN 276 oder ähnliches
Note on P17: Helmut Frik: Hier kann ein Aufschlag je m² für die Wiederaufheizung angegeben werden. Bei den geringen Heizleistungen modern gedämmter Häuser macht dieser jedoch keinen Sinn mehr. Ein Faktor der das wiederaufheizen spürbar beschleunigt würde zu einer völlig überdimmensionierten und damit sehr ineffizneten, und durch starkes Takten auch sehr störanfälligen Heizung führen. Hier ist daher 0 einzutragen. DEr Faktor wird aktuell nicht weiter berücksichtigt.
Note on G19: Helmut Frik: Hier ist die Geschosshöhe einzugeben, also die Raumhöhe + die Dicke der Decke darüber. Bei Räumen mit Schräge ist die durchschnittliche Höhe anzugeben
Note on G21: Helmut Frik: Hier ist die Höhe der geschossdecke einzugeben
Note on G23: Helmut Frik: Hier wird die Raumhöhe aus der Geschosshöhe ermittelt
Note on G25: Helmut Frik: Hier wird das Raumvolumen aus Raumhöhe und Grundfläche ermittelt.
Note on A28: Helmut Frik: In dieser Spalte ist die Orientierung der aktuell eingegebenen Fläche einzugeben. Diese kann später für die Berechnung von solaren Gewinnen bei Fenstern genutzt werden.
Note on C28: Helmut Frik: Hier kann eine typisierte Bezeichnung für die Fläche angegeben werden. Dieses Feld wird vermutlich in Zukunt durch ein Auswahlfeld mit vordefinierten Typen ersetzt werden, und erlaubt dann für jeden Typ übergreifende Werte zu ermitteln (filtern)
Note on D28: Helmut Frik: Treten gleiche Flächen in einem Raum mehrfach auf können diese hier gemeinsam eingegeben werden, und durch eine Anzahl eingerechnet werden.
Note on E28: Helmut Frik: Hier ist die Breite der betrachteten Fläche einzugeben
Note on F28: Helmut Frik: Hier ist die Höhe der eizugebenden Fläche anzugeben, ggf. inkl. Deckenhöhe
Note on G28: Helmut Frik: Hier wird die Bruttofläche ausgegeben
Note on H28: Helmut Frik: Hier werden Flächen mit abweichendem U-Wert, wie z.B. Fenster die in der Bruttofläche enthalten sind abgezogen.
Note on I28: Helmut Frik: Hier wird die resultierende Nettofläche angegeben
Note on J28: Helmut Frik: Hier ist die Temperatur für den Angrenzenden raum anzugeben, z.B. Aussenluft, Erdreich, oder auch die temperatur des angrenzenden Wohnraums
Note on K28: Helmut Frik: Hier wird die gewählte temperatur ausgegeben
Note on L28: Helmut Frik: Hier wird die ermittelte Temperaturdifferenz zum benachbarten Volumen angegeben, der Wert ist i.d.R. positiv, kann aber auch negativ werden, wenn der benachbarte Raum wärmer wird. Dann entsteht ein Heizleistungsgewinn.
Note on M28: Helmut Frik: Hier ist der U-Wert der Fläche einzugeben. Dieser wird zentral erfasst, damit man sich die Zahlen nicht merken muss, bzw. bei einer Änderung des Dämmstandards dieser zentral geändert werden kann. Z.B. um zu ermotteln mit welchen verbesserungen ein besserer KfW-Wert erreicht werden kann.
Note on N28: Helmut Frik: Hier wird der ausgewählte U-Wert ausgegeben
Note on O28: Helmut Frik: Hier wird der Korrekturwert für Wärmebrücken hinzugefügt. Ohne weitere Berücksichtigung von Wärmebrücken ist hier ein Wert von 0,1 anzugeben, bei Behandlung der Wärmebrücken nach Wärmebrückenkatalog ein Wert von 0,05, und bei exakter Berechung der Wärmebrücken ist hier die Summe der Wärmebrücken geteilt durch die NEttofläche des Bauteils anzugeben.
Note on P28: Helmut Frik: Hier wird eder um die Wärmebrücken korrigierte U-Wert des Bauteils ausgegeben.
Note on Q28: Helmut Frik: Hier wird der U-Wert multipliziert mit der Bruttofläche als Wärmeverlust je °K ausgegeben
Note on R28: Helmut Frik: Hier wird der Wärmeverlust an der eingegebenen Fläche ausgegeben.
Note on R51: Helmut Frik: Hier wird die Summe der Wärmeverluste ausgegeben
Note on R56: Helmut Frik: Hier wird der Wärmeverlust durch Lüftung ausgegeben.
Note on P58: Helmut Frik: Wert dient zur Einordnung. Unter 10W/m² ist Passivhausniveau. 100W/m² ist unsanierter Altbau
Note on R58: Helmut Frik: Hier wird die Netto Heizlast ausgegeben
Note on R60: Helmut Frik: Hier wird die Wiederaufheizleistung ausgegeben
Note on R62: Helmut Frik: Hier wird die resultierende Gesamtheizlast ausgegeben

## DG_Raum_1
Formblatt R - vereinfachtes Verfahren | [15 empty] | DIN EN 12831
Projekt-Nr. / Bezeichnung
Raum-Heizlast | [9 empty] | Datum | [6 empty] | Seite R
| Wohneinheit |  |  |  | Geschoss |  | UG |  |  | Raum-Nr. / -Name |  |  | Testraum
| Innentemperatur |  | Badtemperatur |  | θint | 24 | °C |  |  |  |  | Lüftung |  | Raumnutzung | sonst | 0
[12 empty] | Lüftungskonzept |  |  |  | Bei Ablufträumen: zugehöriger Überströmraum:
| Geometrie (netto) | [10 empty] | Mindest-Luftwechsel |  | nmin | Nach Norm | 0.5 |  | Funktion:
| Raumbreite |  |  |  | bR | n.a. | m |  |  |  |  | Temp.-Reduktionsfaktor |  | fΔθ | 0 | -
| Raumlänge |  |  |  | lR | n.a. | m |  |  |  |  | Zusatzheizung
| Raumfläche |  |  |  | AR |  | m² |  |  |  |  | Wiederaufheizfaktor |  | fRH | 0 | W/m²
| Geschosshöhe |  |  |  | hG |  | m |  |  |  |  | Bodenbelag
| Deckendicke |  |  |  | d |  | m |  |  |  |  | Temperatur zuströmende Luft |  |  | -12 | °C
| Raumhöhe |  |  |  | hR | 0 | m
| Raumvolumen |  |  |  | VR | 0 | m³
Orientierung | Masse | Bauteil | Anzahl | Breite | Länge / Höhe | Bruttofläche | Abzugsfläche | Nettofläche | Art der angrenzenden Fläche | Temperatur angrenzende Fläche | Resultierende Temperaturdifferenz | Bauart | U-Wert | Korrekturwert Wärmebrücken | Korrigierter U-Wert | Wärmeverlust- Koeffizient | Transmissions- Wärmeverlust
|  |  | n | b | l / h | Abrutto | Aabzug | Anetto |  | θext | fk | U | U | ΔUWB | Uc/equiv | HT | ΦT
|  |  |  | 0,00 m |  | 0,00 m² |  |  |  | - | - |  | 0,00 W/m²K |  |  | W/K | W
n.a. | 0 |  |  |  |  | 0 |  | 0 | Badtemperatur | 24 | 0 | X-Wand | 99 | 0.1 | 99.1 | 0 | 0
n.a. | 0 |  |  |  |  | 0 |  | 0 | Badtemperatur | 24 | 0 | X-Wand | 99 | 0.1 | 99.1 | 0 | 0
n.a. | 0 |  |  |  |  | 0 |  | 0 | Badtemperatur | 24 | 0 | X-Wand | 99 | 0.1 | 99.1 | 0 | 0
n.a. | 0 |  |  |  |  | 0 |  | 0 | Badtemperatur | 24 | 0 | X-Wand | 99 | 0.1 | 99.1 | 0 | 0
| 0 |  |  |  |  | 0 |  | 0 | Badtemperatur | 24 | 0 | X-Wand | 99 | 0.1 | 99.1 | 0 | 0
| 0 |  |  |  |  | 0 |  | 0 | Badtemperatur | 24 | 0 | X-Wand | 99 | 0.1 | 99.1 | 0 | 0
| 0 |  |  |  |  | 0 |  | 0 | Badtemperatur | 24 | 0 | X-Wand | 99 | 0.1 | 99.1 | 0 | 0
| 0 |  |  |  |  | 0 |  | 0 | Badtemperatur | 24 | 0 | X-Wand | 99 | 0.1 | 99.1 | 0 | 0
| 0 |  |  |  |  | 0 |  | 0 | Badtemperatur | 24 | 0 | X-Wand | 99 | 0.1 | 99.1 | 0 | 0
| 0 |  |  |  |  | 0 |  | 0 | Badtemperatur | 24 | 0 | X-Wand | 99 | 0.1 | 99.1 | 0 | 0
| 0 |  |  |  |  | 0 |  | 0 | Badtemperatur | 24 | 0 | X-Wand | 99 | 0.1 | 99.1 | 0 | 0
| 0 |  |  |  |  | 0 |  | 0 | Badtemperatur | 24 | 0 | X-Wand | 99 | 0.1 | 99.1 | 0 | 0
| 0 |  |  |  |  | 0 |  | 0 | Badtemperatur | 24 | 0 | X-Wand | 99 | 0.1 | 99.1 | 0 | 0
| 0 |  |  |  |  | 0 |  | 0 | Badtemperatur | 24 | 0 | X-Wand | 99 | 0.1 | 99.1 | 0 | 0
| 0 |  |  |  |  | 0 |  | 0 | Badtemperatur | 24 | 0 | X-Wand | 99 | 0.1 | 99.1 | 0 | 0
| 0 |  |  |  |  | 0 |  | 0 | Badtemperatur | 24 | 0 | X-Wand | 99 | 0.1 | 99.1 | 0 | 0
| 0 |  |  |  |  | 0 |  | 0 | Badtemperatur | 24 | 0 | X-Wand | 99 | 0.1 | 99.1 | 0 | 0
| 0 |  |  |  |  | 0 |  | 0 | Badtemperatur | 24 | 0 | X-Wand | 99 | 0.1 | 99.1 | 0 | 0
| 0 |  |  |  |  | 0 |  | 0 | Badtemperatur | 24 | 0 | X-Wand | 99 | 0.1 | 99.1 | 0 | 0
| 0 |  |  |  |  | 0 |  | 0 | Badtemperatur | 24 | 0 | X-Wand | 99 | 0.1 | 99.1 | 0 | 0
| 0 | [5 empty] | HT / ΦT | [8 empty] | 0 | 0
| Mindest-Luftvolumenstrom |  |  | Vmin | 0 |  | m³/h
| Lüftungswärmeverlust | [5 empty] | HV / ΦV | [9 empty] | 0
| Netto-Heizlast | [5 empty] | ΦHL,Netto |  |  | spez. |  | 0 | W/m³ | spez. | 0 | W/m³ | 0
| Zusatz-Aufheizleistung | [5 empty] | ΦRH | [9 empty] | 0
| Norm-Heizlast | [5 empty] | ΦHL | [9 empty] | 0
Note on N7: Helmut Frik: Hier ist der Name des Raums einzugeben
Note on P10: Helmut Frik: Bei Ablufträumen ist in Spalte T der zugehörige Überströmraum einzutragen
Note on P11: Helmut Frik: Hier ist einzugeben, wie oft je Stunde das Raumvolumen umgeschlagen werden soll. Eine genauere Berechnung in eigenen Tabellen wird noch folgen
Note on P13: Helmut Frik: Hier kann bedarfsweise ein globaler Temperaturreduktionsfaktor eingegeben werden, dieser wird aktuell jedoch nicht verwendet, da auf verschiedene Raumtemperaturen zurückgegriffen werden kann
Note on G17: Helmut Frik: Hier ist die Grundfläche des betrachteten Raumes einzugeben Es ist die Bodenfläche einzugeben, nicht die Wohnfläche nach DIN 276 oder ähnliches
Note on P17: Helmut Frik: Hier kann ein Aufschlag je m² für die Wiederaufheizung angegeben werden. Bei den geringen Heizleistungen modern gedämmter Häuser macht dieser jedoch keinen Sinn mehr. Ein Faktor der das wiederaufheizen spürbar beschleunigt würde zu einer völlig überdimmensionierten und damit sehr ineffizneten, und durch starkes Takten auch sehr störanfälligen Heizung führen. Hier ist daher 0 einzutragen. DEr Faktor wird aktuell nicht weiter berücksichtigt.
Note on G19: Helmut Frik: Hier ist die Geschosshöhe einzugeben, also die Raumhöhe + die Dicke der Decke darüber. Bei Räumen mit Schräge ist die durchschnittliche Höhe anzugeben
Note on G21: Helmut Frik: Hier ist die Höhe der geschossdecke einzugeben
Note on G23: Helmut Frik: Hier wird die Raumhöhe aus der Geschosshöhe ermittelt
Note on G25: Helmut Frik: Hier wird das Raumvolumen aus Raumhöhe und Grundfläche ermittelt.
Note on A28: Helmut Frik: In dieser Spalte ist die Orientierung der aktuell eingegebenen Fläche einzugeben. Diese kann später für die Berechnung von solaren Gewinnen bei Fenstern genutzt werden.
Note on C28: Helmut Frik: Hier kann eine typisierte Bezeichnung für die Fläche angegeben werden. Dieses Feld wird vermutlich in Zukunt durch ein Auswahlfeld mit vordefinierten Typen ersetzt werden, und erlaubt dann für jeden Typ übergreifende Werte zu ermitteln (filtern)
Note on D28: Helmut Frik: Treten gleiche Flächen in einem Raum mehrfach auf können diese hier gemeinsam eingegeben werden, und durch eine Anzahl eingerechnet werden.
Note on E28: Helmut Frik: Hier ist die Breite der betrachteten Fläche einzugeben
Note on F28: Helmut Frik: Hier ist die Höhe der eizugebenden Fläche anzugeben, ggf. inkl. Deckenhöhe
Note on G28: Helmut Frik: Hier wird die Bruttofläche ausgegeben
Note on H28: Helmut Frik: Hier werden Flächen mit abweichendem U-Wert, wie z.B. Fenster die in der Bruttofläche enthalten sind abgezogen.
Note on I28: Helmut Frik: Hier wird die resultierende Nettofläche angegeben
Note on J28: Helmut Frik: Hier ist die Temperatur für den Angrenzenden raum anzugeben, z.B. Aussenluft, Erdreich, oder auch die temperatur des angrenzenden Wohnraums
Note on K28: Helmut Frik: Hier wird die gewählte temperatur ausgegeben
Note on L28: Helmut Frik: Hier wird die ermittelte Temperaturdifferenz zum benachbarten Volumen angegeben, der Wert ist i.d.R. positiv, kann aber auch negativ werden, wenn der benachbarte Raum wärmer wird. Dann entsteht ein Heizleistungsgewinn.
Note on M28: Helmut Frik: Hier ist der U-Wert der Fläche einzugeben. Dieser wird zentral erfasst, damit man sich die Zahlen nicht merken muss, bzw. bei einer Änderung des Dämmstandards dieser zentral geändert werden kann. Z.B. um zu ermotteln mit welchen verbesserungen ein besserer KfW-Wert erreicht werden kann.
Note on N28: Helmut Frik: Hier wird der ausgewählte U-Wert ausgegeben
Note on O28: Helmut Frik: Hier wird der Korrekturwert für Wärmebrücken hinzugefügt. Ohne weitere Berücksichtigung von Wärmebrücken ist hier ein Wert von 0,1 anzugeben, bei Behandlung der Wärmebrücken nach Wärmebrückenkatalog ein Wert von 0,05, und bei exakter Berechung der Wärmebrücken ist hier die Summe der Wärmebrücken geteilt durch die NEttofläche des Bauteils anzugeben.
Note on P28: Helmut Frik: Hier wird eder um die Wärmebrücken korrigierte U-Wert des Bauteils ausgegeben.
Note on Q28: Helmut Frik: Hier wird der U-Wert multipliziert mit der Bruttofläche als Wärmeverlust je °K ausgegeben
Note on R28: Helmut Frik: Hier wird der Wärmeverlust an der eingegebenen Fläche ausgegeben.
Note on R51: Helmut Frik: Hier wird die Summe der Wärmeverluste ausgegeben
Note on R56: Helmut Frik: Hier wird der Wärmeverlust durch Lüftung ausgegeben.
Note on P58: Helmut Frik: Wert dient zur Einordnung. Unter 10W/m² ist Passivhausniveau. 100W/m² ist unsanierter Altbau
Note on R58: Helmut Frik: Hier wird die Netto Heizlast ausgegeben
Note on R60: Helmut Frik: Hier wird die Wiederaufheizleistung ausgegeben
Note on R62: Helmut Frik: Hier wird die resultierende Gesamtheizlast ausgegeben

## DG_Raum_2
Formblatt R - vereinfachtes Verfahren | [15 empty] | DIN EN 12831
Projekt-Nr. / Bezeichnung
Raum-Heizlast | [9 empty] | Datum | [6 empty] | Seite R
| Wohneinheit |  |  |  | Geschoss |  | UG |  |  | Raum-Nr. / -Name |  |  | Testraum
| Innentemperatur |  | Badtemperatur |  | θint | 24 | °C |  |  |  |  | Lüftung |  | Raumnutzung | sonst | 0
[12 empty] | Lüftungskonzept |  |  |  | Bei Ablufträumen: zugehöriger Überströmraum:
| Geometrie (netto) | [10 empty] | Mindest-Luftwechsel |  | nmin | Nach Norm | 0.5 |  | Funktion:
| Raumbreite |  |  |  | bR | n.a. | m |  |  |  |  | Temp.-Reduktionsfaktor |  | fΔθ | 0 | -
| Raumlänge |  |  |  | lR | n.a. | m |  |  |  |  | Zusatzheizung
| Raumfläche |  |  |  | AR |  | m² |  |  |  |  | Wiederaufheizfaktor |  | fRH | 0 | W/m²
| Geschosshöhe |  |  |  | hG |  | m |  |  |  |  | Bodenbelag
| Deckendicke |  |  |  | d |  | m |  |  |  |  | Temperatur zuströmende Luft |  |  | -12 | °C
| Raumhöhe |  |  |  | hR | 0 | m
| Raumvolumen |  |  |  | VR | 0 | m³
Orientierung | Masse | Bauteil | Anzahl | Breite | Länge / Höhe | Bruttofläche | Abzugsfläche | Nettofläche | Art der angrenzenden Fläche | Temperatur angrenzende Fläche | Resultierende Temperaturdifferenz | Bauart | U-Wert | Korrekturwert Wärmebrücken | Korrigierter U-Wert | Wärmeverlust- Koeffizient | Transmissions- Wärmeverlust
|  |  | n | b | l / h | Abrutto | Aabzug | Anetto |  | θext | fk | U | U | ΔUWB | Uc/equiv | HT | ΦT
|  |  |  | 0,00 m |  | 0,00 m² |  |  |  | - | - |  | 0,00 W/m²K |  |  | W/K | W
n.a. | 0 |  |  |  |  | 0 |  | 0 | Badtemperatur | 24 | 0 | X-Wand | 99 | 0.1 | 99.1 | 0 | 0
n.a. | 0 |  |  |  |  | 0 |  | 0 | Badtemperatur | 24 | 0 | X-Wand | 99 | 0.1 | 99.1 | 0 | 0
n.a. | 0 |  |  |  |  | 0 |  | 0 | Badtemperatur | 24 | 0 | X-Wand | 99 | 0.1 | 99.1 | 0 | 0
n.a. | 0 |  |  |  |  | 0 |  | 0 | Badtemperatur | 24 | 0 | X-Wand | 99 | 0.1 | 99.1 | 0 | 0
| 0 |  |  |  |  | 0 |  | 0 | Badtemperatur | 24 | 0 | X-Wand | 99 | 0.1 | 99.1 | 0 | 0
| 0 |  |  |  |  | 0 |  | 0 | Badtemperatur | 24 | 0 | X-Wand | 99 | 0.1 | 99.1 | 0 | 0
| 0 |  |  |  |  | 0 |  | 0 | Badtemperatur | 24 | 0 | X-Wand | 99 | 0.1 | 99.1 | 0 | 0
| 0 |  |  |  |  | 0 |  | 0 | Badtemperatur | 24 | 0 | X-Wand | 99 | 0.1 | 99.1 | 0 | 0
| 0 |  |  |  |  | 0 |  | 0 | Badtemperatur | 24 | 0 | X-Wand | 99 | 0.1 | 99.1 | 0 | 0
| 0 |  |  |  |  | 0 |  | 0 | Badtemperatur | 24 | 0 | X-Wand | 99 | 0.1 | 99.1 | 0 | 0
| 0 |  |  |  |  | 0 |  | 0 | Badtemperatur | 24 | 0 | X-Wand | 99 | 0.1 | 99.1 | 0 | 0
| 0 |  |  |  |  | 0 |  | 0 | Badtemperatur | 24 | 0 | X-Wand | 99 | 0.1 | 99.1 | 0 | 0
| 0 |  |  |  |  | 0 |  | 0 | Badtemperatur | 24 | 0 | X-Wand | 99 | 0.1 | 99.1 | 0 | 0
| 0 |  |  |  |  | 0 |  | 0 | Badtemperatur | 24 | 0 | X-Wand | 99 | 0.1 | 99.1 | 0 | 0
| 0 |  |  |  |  | 0 |  | 0 | Badtemperatur | 24 | 0 | X-Wand | 99 | 0.1 | 99.1 | 0 | 0
| 0 |  |  |  |  | 0 |  | 0 | Badtemperatur | 24 | 0 | X-Wand | 99 | 0.1 | 99.1 | 0 | 0
| 0 |  |  |  |  | 0 |  | 0 | Badtemperatur | 24 | 0 | X-Wand | 99 | 0.1 | 99.1 | 0 | 0
| 0 |  |  |  |  | 0 |  | 0 | Badtemperatur | 24 | 0 | X-Wand | 99 | 0.1 | 99.1 | 0 | 0
| 0 |  |  |  |  | 0 |  | 0 | Badtemperatur | 24 | 0 | X-Wand | 99 | 0.1 | 99.1 | 0 | 0
| 0 |  |  |  |  | 0 |  | 0 | Badtemperatur | 24 | 0 | X-Wand | 99 | 0.1 | 99.1 | 0 | 0
| 0 | [5 empty] | HT / ΦT | [8 empty] | 0 | 0
| Mindest-Luftvolumenstrom |  |  | Vmin | 0 |  | m³/h
| Lüftungswärmeverlust | [5 empty] | HV / ΦV | [9 empty] | 0
| Netto-Heizlast | [5 empty] | ΦHL,Netto |  |  | spez. |  | 0 | W/m³ | spez. | 0 | W/m³ | 0
| Zusatz-Aufheizleistung | [5 empty] | ΦRH | [9 empty] | 0
| Norm-Heizlast | [5 empty] | ΦHL | [9 empty] | 0
Note on N7: Helmut Frik: Hier ist der Name des Raums einzugeben
Note on P10: Helmut Frik: Bei Ablufträumen ist in Spalte T der zugehörige Überströmraum einzutragen
Note on P11: Helmut Frik: Hier ist einzugeben, wie oft je Stunde das Raumvolumen umgeschlagen werden soll. Eine genauere Berechnung in eigenen Tabellen wird noch folgen
Note on P13: Helmut Frik: Hier kann bedarfsweise ein globaler Temperaturreduktionsfaktor eingegeben werden, dieser wird aktuell jedoch nicht verwendet, da auf verschiedene Raumtemperaturen zurückgegriffen werden kann
Note on G17: Helmut Frik: Hier ist die Grundfläche des betrachteten Raumes einzugeben Es ist die Bodenfläche einzugeben, nicht die Wohnfläche nach DIN 276 oder ähnliches
Note on P17: Helmut Frik: Hier kann ein Aufschlag je m² für die Wiederaufheizung angegeben werden. Bei den geringen Heizleistungen modern gedämmter Häuser macht dieser jedoch keinen Sinn mehr. Ein Faktor der das wiederaufheizen spürbar beschleunigt würde zu einer völlig überdimmensionierten und damit sehr ineffizneten, und durch starkes Takten auch sehr störanfälligen Heizung führen. Hier ist daher 0 einzutragen. DEr Faktor wird aktuell nicht weiter berücksichtigt.
Note on G19: Helmut Frik: Hier ist die Geschosshöhe einzugeben, also die Raumhöhe + die Dicke der Decke darüber. Bei Räumen mit Schräge ist die durchschnittliche Höhe anzugeben
Note on G21: Helmut Frik: Hier ist die Höhe der geschossdecke einzugeben
Note on G23: Helmut Frik: Hier wird die Raumhöhe aus der Geschosshöhe ermittelt
Note on G25: Helmut Frik: Hier wird das Raumvolumen aus Raumhöhe und Grundfläche ermittelt.
Note on A28: Helmut Frik: In dieser Spalte ist die Orientierung der aktuell eingegebenen Fläche einzugeben. Diese kann später für die Berechnung von solaren Gewinnen bei Fenstern genutzt werden.
Note on C28: Helmut Frik: Hier kann eine typisierte Bezeichnung für die Fläche angegeben werden. Dieses Feld wird vermutlich in Zukunt durch ein Auswahlfeld mit vordefinierten Typen ersetzt werden, und erlaubt dann für jeden Typ übergreifende Werte zu ermitteln (filtern)
Note on D28: Helmut Frik: Treten gleiche Flächen in einem Raum mehrfach auf können diese hier gemeinsam eingegeben werden, und durch eine Anzahl eingerechnet werden.
Note on E28: Helmut Frik: Hier ist die Breite der betrachteten Fläche einzugeben
Note on F28: Helmut Frik: Hier ist die Höhe der eizugebenden Fläche anzugeben, ggf. inkl. Deckenhöhe
Note on G28: Helmut Frik: Hier wird die Bruttofläche ausgegeben
Note on H28: Helmut Frik: Hier werden Flächen mit abweichendem U-Wert, wie z.B. Fenster die in der Bruttofläche enthalten sind abgezogen.
Note on I28: Helmut Frik: Hier wird die resultierende Nettofläche angegeben
Note on J28: Helmut Frik: Hier ist die Temperatur für den Angrenzenden raum anzugeben, z.B. Aussenluft, Erdreich, oder auch die temperatur des angrenzenden Wohnraums
Note on K28: Helmut Frik: Hier wird die gewählte temperatur ausgegeben
Note on L28: Helmut Frik: Hier wird die ermittelte Temperaturdifferenz zum benachbarten Volumen angegeben, der Wert ist i.d.R. positiv, kann aber auch negativ werden, wenn der benachbarte Raum wärmer wird. Dann entsteht ein Heizleistungsgewinn.
Note on M28: Helmut Frik: Hier ist der U-Wert der Fläche einzugeben. Dieser wird zentral erfasst, damit man sich die Zahlen nicht merken muss, bzw. bei einer Änderung des Dämmstandards dieser zentral geändert werden kann. Z.B. um zu ermotteln mit welchen verbesserungen ein besserer KfW-Wert erreicht werden kann.
Note on N28: Helmut Frik: Hier wird der ausgewählte U-Wert ausgegeben
Note on O28: Helmut Frik: Hier wird der Korrekturwert für Wärmebrücken hinzugefügt. Ohne weitere Berücksichtigung von Wärmebrücken ist hier ein Wert von 0,1 anzugeben, bei Behandlung der Wärmebrücken nach Wärmebrückenkatalog ein Wert von 0,05, und bei exakter Berechung der Wärmebrücken ist hier die Summe der Wärmebrücken geteilt durch die NEttofläche des Bauteils anzugeben.
Note on P28: Helmut Frik: Hier wird eder um die Wärmebrücken korrigierte U-Wert des Bauteils ausgegeben.
Note on Q28: Helmut Frik: Hier wird der U-Wert multipliziert mit der Bruttofläche als Wärmeverlust je °K ausgegeben
Note on R28: Helmut Frik: Hier wird der Wärmeverlust an der eingegebenen Fläche ausgegeben.
Note on R51: Helmut Frik: Hier wird die Summe der Wärmeverluste ausgegeben
Note on R56: Helmut Frik: Hier wird der Wärmeverlust durch Lüftung ausgegeben.
Note on P58: Helmut Frik: Wert dient zur Einordnung. Unter 10W/m² ist Passivhausniveau. 100W/m² ist unsanierter Altbau
Note on R58: Helmut Frik: Hier wird die Netto Heizlast ausgegeben
Note on R60: Helmut Frik: Hier wird die Wiederaufheizleistung ausgegeben
Note on R62: Helmut Frik: Hier wird die resultierende Gesamtheizlast ausgegeben

## DG_Raum_3
Formblatt R - vereinfachtes Verfahren | [15 empty] | DIN EN 12831
Projekt-Nr. / Bezeichnung
Raum-Heizlast | [9 empty] | Datum | [6 empty] | Seite R
| Wohneinheit |  |  |  | Geschoss |  | UG |  |  | Raum-Nr. / -Name |  |  | Testraum
| Innentemperatur |  | Badtemperatur |  | θint | 24 | °C |  |  |  |  | Lüftung |  | Raumnutzung | sonst | 0
[12 empty] | Lüftungskonzept |  |  |  | Bei Ablufträumen: zugehöriger Überströmraum:
| Geometrie (netto) | [10 empty] | Mindest-Luftwechsel |  | nmin | Nach Norm | 0.5 |  | Funktion:
| Raumbreite |  |  |  | bR | n.a. | m |  |  |  |  | Temp.-Reduktionsfaktor |  | fΔθ | 0 | -
| Raumlänge |  |  |  | lR | n.a. | m |  |  |  |  | Zusatzheizung
| Raumfläche |  |  |  | AR |  | m² |  |  |  |  | Wiederaufheizfaktor |  | fRH | 0 | W/m²
| Geschosshöhe |  |  |  | hG |  | m |  |  |  |  | Bodenbelag
| Deckendicke |  |  |  | d |  | m |  |  |  |  | Temperatur zuströmende Luft |  |  | -12 | °C
| Raumhöhe |  |  |  | hR | 0 | m
| Raumvolumen |  |  |  | VR | 0 | m³
Orientierung | Masse | Bauteil | Anzahl | Breite | Länge / Höhe | Bruttofläche | Abzugsfläche | Nettofläche | Art der angrenzenden Fläche | Temperatur angrenzende Fläche | Resultierende Temperaturdifferenz | Bauart | U-Wert | Korrekturwert Wärmebrücken | Korrigierter U-Wert | Wärmeverlust- Koeffizient | Transmissions- Wärmeverlust
|  |  | n | b | l / h | Abrutto | Aabzug | Anetto |  | θext | fk | U | U | ΔUWB | Uc/equiv | HT | ΦT
|  |  |  | 0,00 m |  | 0,00 m² |  |  |  | - | - |  | 0,00 W/m²K |  |  | W/K | W
n.a. | 0 |  |  |  |  | 0 |  | 0 | Badtemperatur | 24 | 0 | X-Wand | 99 | 0.1 | 99.1 | 0 | 0
n.a. | 0 |  |  |  |  | 0 |  | 0 | Badtemperatur | 24 | 0 | X-Wand | 99 | 0.1 | 99.1 | 0 | 0
n.a. | 0 |  |  |  |  | 0 |  | 0 | Badtemperatur | 24 | 0 | X-Wand | 99 | 0.1 | 99.1 | 0 | 0
n.a. | 0 |  |  |  |  | 0 |  | 0 | Badtemperatur | 24 | 0 | X-Wand | 99 | 0.1 | 99.1 | 0 | 0
| 0 |  |  |  |  | 0 |  | 0 | Badtemperatur | 24 | 0 | X-Wand | 99 | 0.1 | 99.1 | 0 | 0
| 0 |  |  |  |  | 0 |  | 0 | Badtemperatur | 24 | 0 | X-Wand | 99 | 0.1 | 99.1 | 0 | 0
| 0 |  |  |  |  | 0 |  | 0 | Badtemperatur | 24 | 0 | X-Wand | 99 | 0.1 | 99.1 | 0 | 0
| 0 |  |  |  |  | 0 |  | 0 | Badtemperatur | 24 | 0 | X-Wand | 99 | 0.1 | 99.1 | 0 | 0
| 0 |  |  |  |  | 0 |  | 0 | Badtemperatur | 24 | 0 | X-Wand | 99 | 0.1 | 99.1 | 0 | 0
| 0 |  |  |  |  | 0 |  | 0 | Badtemperatur | 24 | 0 | X-Wand | 99 | 0.1 | 99.1 | 0 | 0
| 0 |  |  |  |  | 0 |  | 0 | Badtemperatur | 24 | 0 | X-Wand | 99 | 0.1 | 99.1 | 0 | 0
| 0 |  |  |  |  | 0 |  | 0 | Badtemperatur | 24 | 0 | X-Wand | 99 | 0.1 | 99.1 | 0 | 0
| 0 |  |  |  |  | 0 |  | 0 | Badtemperatur | 24 | 0 | X-Wand | 99 | 0.1 | 99.1 | 0 | 0
| 0 |  |  |  |  | 0 |  | 0 | Badtemperatur | 24 | 0 | X-Wand | 99 | 0.1 | 99.1 | 0 | 0
| 0 |  |  |  |  | 0 |  | 0 | Badtemperatur | 24 | 0 | X-Wand | 99 | 0.1 | 99.1 | 0 | 0
| 0 |  |  |  |  | 0 |  | 0 | Badtemperatur | 24 | 0 | X-Wand | 99 | 0.1 | 99.1 | 0 | 0
| 0 |  |  |  |  | 0 |  | 0 | Badtemperatur | 24 | 0 | X-Wand | 99 | 0.1 | 99.1 | 0 | 0
| 0 |  |  |  |  | 0 |  | 0 | Badtemperatur | 24 | 0 | X-Wand | 99 | 0.1 | 99.1 | 0 | 0
| 0 |  |  |  |  | 0 |  | 0 | Badtemperatur | 24 | 0 | X-Wand | 99 | 0.1 | 99.1 | 0 | 0
| 0 |  |  |  |  | 0 |  | 0 | Badtemperatur | 24 | 0 | X-Wand | 99 | 0.1 | 99.1 | 0 | 0
| 0 | [5 empty] | HT / ΦT | [8 empty] | 0 | 0
| Mindest-Luftvolumenstrom |  |  | Vmin | 0 |  | m³/h
| Lüftungswärmeverlust | [5 empty] | HV / ΦV | [9 empty] | 0
| Netto-Heizlast | [5 empty] | ΦHL,Netto |  |  | spez. |  | 0 | W/m³ | spez. | 0 | W/m³ | 0
| Zusatz-Aufheizleistung | [5 empty] | ΦRH | [9 empty] | 0
| Norm-Heizlast | [5 empty] | ΦHL | [9 empty] | 0
Note on N7: Helmut Frik: Hier ist der Name des Raums einzugeben
Note on P10: Helmut Frik: Bei Ablufträumen ist in Spalte T der zugehörige Überströmraum einzutragen
Note on P11: Helmut Frik: Hier ist einzugeben, wie oft je Stunde das Raumvolumen umgeschlagen werden soll. Eine genauere Berechnung in eigenen Tabellen wird noch folgen
Note on P13: Helmut Frik: Hier kann bedarfsweise ein globaler Temperaturreduktionsfaktor eingegeben werden, dieser wird aktuell jedoch nicht verwendet, da auf verschiedene Raumtemperaturen zurückgegriffen werden kann
Note on G17: Helmut Frik: Hier ist die Grundfläche des betrachteten Raumes einzugeben Es ist die Bodenfläche einzugeben, nicht die Wohnfläche nach DIN 276 oder ähnliches
Note on P17: Helmut Frik: Hier kann ein Aufschlag je m² für die Wiederaufheizung angegeben werden. Bei den geringen Heizleistungen modern gedämmter Häuser macht dieser jedoch keinen Sinn mehr. Ein Faktor der das wiederaufheizen spürbar beschleunigt würde zu einer völlig überdimmensionierten und damit sehr ineffizneten, und durch starkes Takten auch sehr störanfälligen Heizung führen. Hier ist daher 0 einzutragen. DEr Faktor wird aktuell nicht weiter berücksichtigt.
Note on G19: Helmut Frik: Hier ist die Geschosshöhe einzugeben, also die Raumhöhe + die Dicke der Decke darüber. Bei Räumen mit Schräge ist die durchschnittliche Höhe anzugeben
Note on G21: Helmut Frik: Hier ist die Höhe der geschossdecke einzugeben
Note on G23: Helmut Frik: Hier wird die Raumhöhe aus der Geschosshöhe ermittelt
Note on G25: Helmut Frik: Hier wird das Raumvolumen aus Raumhöhe und Grundfläche ermittelt.
Note on A28: Helmut Frik: In dieser Spalte ist die Orientierung der aktuell eingegebenen Fläche einzugeben. Diese kann später für die Berechnung von solaren Gewinnen bei Fenstern genutzt werden.
Note on C28: Helmut Frik: Hier kann eine typisierte Bezeichnung für die Fläche angegeben werden. Dieses Feld wird vermutlich in Zukunt durch ein Auswahlfeld mit vordefinierten Typen ersetzt werden, und erlaubt dann für jeden Typ übergreifende Werte zu ermitteln (filtern)
Note on D28: Helmut Frik: Treten gleiche Flächen in einem Raum mehrfach auf können diese hier gemeinsam eingegeben werden, und durch eine Anzahl eingerechnet werden.
Note on E28: Helmut Frik: Hier ist die Breite der betrachteten Fläche einzugeben
Note on F28: Helmut Frik: Hier ist die Höhe der eizugebenden Fläche anzugeben, ggf. inkl. Deckenhöhe
Note on G28: Helmut Frik: Hier wird die Bruttofläche ausgegeben
Note on H28: Helmut Frik: Hier werden Flächen mit abweichendem U-Wert, wie z.B. Fenster die in der Bruttofläche enthalten sind abgezogen.
Note on I28: Helmut Frik: Hier wird die resultierende Nettofläche angegeben
Note on J28: Helmut Frik: Hier ist die Temperatur für den Angrenzenden raum anzugeben, z.B. Aussenluft, Erdreich, oder auch die temperatur des angrenzenden Wohnraums
Note on K28: Helmut Frik: Hier wird die gewählte temperatur ausgegeben
Note on L28: Helmut Frik: Hier wird die ermittelte Temperaturdifferenz zum benachbarten Volumen angegeben, der Wert ist i.d.R. positiv, kann aber auch negativ werden, wenn der benachbarte Raum wärmer wird. Dann entsteht ein Heizleistungsgewinn.
Note on M28: Helmut Frik: Hier ist der U-Wert der Fläche einzugeben. Dieser wird zentral erfasst, damit man sich die Zahlen nicht merken muss, bzw. bei einer Änderung des Dämmstandards dieser zentral geändert werden kann. Z.B. um zu ermotteln mit welchen verbesserungen ein besserer KfW-Wert erreicht werden kann.
Note on N28: Helmut Frik: Hier wird der ausgewählte U-Wert ausgegeben
Note on O28: Helmut Frik: Hier wird der Korrekturwert für Wärmebrücken hinzugefügt. Ohne weitere Berücksichtigung von Wärmebrücken ist hier ein Wert von 0,1 anzugeben, bei Behandlung der Wärmebrücken nach Wärmebrückenkatalog ein Wert von 0,05, und bei exakter Berechung der Wärmebrücken ist hier die Summe der Wärmebrücken geteilt durch die NEttofläche des Bauteils anzugeben.
Note on P28: Helmut Frik: Hier wird eder um die Wärmebrücken korrigierte U-Wert des Bauteils ausgegeben.
Note on Q28: Helmut Frik: Hier wird der U-Wert multipliziert mit der Bruttofläche als Wärmeverlust je °K ausgegeben
Note on R28: Helmut Frik: Hier wird der Wärmeverlust an der eingegebenen Fläche ausgegeben.
Note on R51: Helmut Frik: Hier wird die Summe der Wärmeverluste ausgegeben
Note on R56: Helmut Frik: Hier wird der Wärmeverlust durch Lüftung ausgegeben.
Note on P58: Helmut Frik: Wert dient zur Einordnung. Unter 10W/m² ist Passivhausniveau. 100W/m² ist unsanierter Altbau
Note on R58: Helmut Frik: Hier wird die Netto Heizlast ausgegeben
Note on R60: Helmut Frik: Hier wird die Wiederaufheizleistung ausgegeben
Note on R62: Helmut Frik: Hier wird die resultierende Gesamtheizlast ausgegeben

## DG_Raum_4
Formblatt R - vereinfachtes Verfahren | [15 empty] | DIN EN 12831
Projekt-Nr. / Bezeichnung
Raum-Heizlast | [9 empty] | Datum | [6 empty] | Seite R
| Wohneinheit |  |  |  | Geschoss |  | UG |  |  | Raum-Nr. / -Name |  |  | Testraum
| Innentemperatur |  | Badtemperatur |  | θint | 24 | °C |  |  |  |  | Lüftung |  | Raumnutzung | sonst | 0
[12 empty] | Lüftungskonzept |  |  |  | Bei Ablufträumen: zugehöriger Überströmraum:
| Geometrie (netto) | [10 empty] | Mindest-Luftwechsel |  | nmin | Nach Norm | 0.5 |  | Funktion:
| Raumbreite |  |  |  | bR | n.a. | m |  |  |  |  | Temp.-Reduktionsfaktor |  | fΔθ | 0 | -
| Raumlänge |  |  |  | lR | n.a. | m |  |  |  |  | Zusatzheizung
| Raumfläche |  |  |  | AR |  | m² |  |  |  |  | Wiederaufheizfaktor |  | fRH | 0 | W/m²
| Geschosshöhe |  |  |  | hG |  | m |  |  |  |  | Bodenbelag
| Deckendicke |  |  |  | d |  | m |  |  |  |  | Temperatur zuströmende Luft |  |  | -12 | °C
| Raumhöhe |  |  |  | hR | 0 | m
| Raumvolumen |  |  |  | VR | 0 | m³
Orientierung | Masse | Bauteil | Anzahl | Breite | Länge / Höhe | Bruttofläche | Abzugsfläche | Nettofläche | Art der angrenzenden Fläche | Temperatur angrenzende Fläche | Resultierende Temperaturdifferenz | Bauart | U-Wert | Korrekturwert Wärmebrücken | Korrigierter U-Wert | Wärmeverlust- Koeffizient | Transmissions- Wärmeverlust
|  |  | n | b | l / h | Abrutto | Aabzug | Anetto |  | θext | fk | U | U | ΔUWB | Uc/equiv | HT | ΦT
|  |  |  | 0,00 m |  | 0,00 m² |  |  |  | - | - |  | 0,00 W/m²K |  |  | W/K | W
n.a. | 0 |  |  |  |  | 0 |  | 0 | Badtemperatur | 24 | 0 | X-Wand | 99 | 0.1 | 99.1 | 0 | 0
n.a. | 0 |  |  |  |  | 0 |  | 0 | Badtemperatur | 24 | 0 | X-Wand | 99 | 0.1 | 99.1 | 0 | 0
n.a. | 0 |  |  |  |  | 0 |  | 0 | Badtemperatur | 24 | 0 | X-Wand | 99 | 0.1 | 99.1 | 0 | 0
n.a. | 0 |  |  |  |  | 0 |  | 0 | Badtemperatur | 24 | 0 | X-Wand | 99 | 0.1 | 99.1 | 0 | 0
| 0 |  |  |  |  | 0 |  | 0 | Badtemperatur | 24 | 0 | X-Wand | 99 | 0.1 | 99.1 | 0 | 0
| 0 |  |  |  |  | 0 |  | 0 | Badtemperatur | 24 | 0 | X-Wand | 99 | 0.1 | 99.1 | 0 | 0
| 0 |  |  |  |  | 0 |  | 0 | Badtemperatur | 24 | 0 | X-Wand | 99 | 0.1 | 99.1 | 0 | 0
| 0 |  |  |  |  | 0 |  | 0 | Badtemperatur | 24 | 0 | X-Wand | 99 | 0.1 | 99.1 | 0 | 0
| 0 |  |  |  |  | 0 |  | 0 | Badtemperatur | 24 | 0 | X-Wand | 99 | 0.1 | 99.1 | 0 | 0
| 0 |  |  |  |  | 0 |  | 0 | Badtemperatur | 24 | 0 | X-Wand | 99 | 0.1 | 99.1 | 0 | 0
| 0 |  |  |  |  | 0 |  | 0 | Badtemperatur | 24 | 0 | X-Wand | 99 | 0.1 | 99.1 | 0 | 0
| 0 |  |  |  |  | 0 |  | 0 | Badtemperatur | 24 | 0 | X-Wand | 99 | 0.1 | 99.1 | 0 | 0
| 0 |  |  |  |  | 0 |  | 0 | Badtemperatur | 24 | 0 | X-Wand | 99 | 0.1 | 99.1 | 0 | 0
| 0 |  |  |  |  | 0 |  | 0 | Badtemperatur | 24 | 0 | X-Wand | 99 | 0.1 | 99.1 | 0 | 0
| 0 |  |  |  |  | 0 |  | 0 | Badtemperatur | 24 | 0 | X-Wand | 99 | 0.1 | 99.1 | 0 | 0
| 0 |  |  |  |  | 0 |  | 0 | Badtemperatur | 24 | 0 | X-Wand | 99 | 0.1 | 99.1 | 0 | 0
| 0 |  |  |  |  | 0 |  | 0 | Badtemperatur | 24 | 0 | X-Wand | 99 | 0.1 | 99.1 | 0 | 0
| 0 |  |  |  |  | 0 |  | 0 | Badtemperatur | 24 | 0 | X-Wand | 99 | 0.1 | 99.1 | 0 | 0
| 0 |  |  |  |  | 0 |  | 0 | Badtemperatur | 24 | 0 | X-Wand | 99 | 0.1 | 99.1 | 0 | 0
| 0 |  |  |  |  | 0 |  | 0 | Badtemperatur | 24 | 0 | X-Wand | 99 | 0.1 | 99.1 | 0 | 0
| 0 | [5 empty] | HT / ΦT | [8 empty] | 0 | 0
| Mindest-Luftvolumenstrom |  |  | Vmin | 0 |  | m³/h
| Lüftungswärmeverlust | [5 empty] | HV / ΦV | [9 empty] | 0
| Netto-Heizlast | [5 empty] | ΦHL,Netto |  |  | spez. |  | 0 | W/m³ | spez. | 0 | W/m³ | 0
| Zusatz-Aufheizleistung | [5 empty] | ΦRH | [9 empty] | 0
| Norm-Heizlast | [5 empty] | ΦHL | [9 empty] | 0
Note on N7: Helmut Frik: Hier ist der Name des Raums einzugeben
Note on P10: Helmut Frik: Bei Ablufträumen ist in Spalte T der zugehörige Überströmraum einzutragen
Note on P11: Helmut Frik: Hier ist einzugeben, wie oft je Stunde das Raumvolumen umgeschlagen werden soll. Eine genauere Berechnung in eigenen Tabellen wird noch folgen
Note on P13: Helmut Frik: Hier kann bedarfsweise ein globaler Temperaturreduktionsfaktor eingegeben werden, dieser wird aktuell jedoch nicht verwendet, da auf verschiedene Raumtemperaturen zurückgegriffen werden kann
Note on G17: Helmut Frik: Hier ist die Grundfläche des betrachteten Raumes einzugeben Es ist die Bodenfläche einzugeben, nicht die Wohnfläche nach DIN 276 oder ähnliches
Note on P17: Helmut Frik: Hier kann ein Aufschlag je m² für die Wiederaufheizung angegeben werden. Bei den geringen Heizleistungen modern gedämmter Häuser macht dieser jedoch keinen Sinn mehr. Ein Faktor der das wiederaufheizen spürbar beschleunigt würde zu einer völlig überdimmensionierten und damit sehr ineffizneten, und durch starkes Takten auch sehr störanfälligen Heizung führen. Hier ist daher 0 einzutragen. DEr Faktor wird aktuell nicht weiter berücksichtigt.
Note on G19: Helmut Frik: Hier ist die Geschosshöhe einzugeben, also die Raumhöhe + die Dicke der Decke darüber. Bei Räumen mit Schräge ist die durchschnittliche Höhe anzugeben
Note on G21: Helmut Frik: Hier ist die Höhe der geschossdecke einzugeben
Note on G23: Helmut Frik: Hier wird die Raumhöhe aus der Geschosshöhe ermittelt
Note on G25: Helmut Frik: Hier wird das Raumvolumen aus Raumhöhe und Grundfläche ermittelt.
Note on A28: Helmut Frik: In dieser Spalte ist die Orientierung der aktuell eingegebenen Fläche einzugeben. Diese kann später für die Berechnung von solaren Gewinnen bei Fenstern genutzt werden.
Note on C28: Helmut Frik: Hier kann eine typisierte Bezeichnung für die Fläche angegeben werden. Dieses Feld wird vermutlich in Zukunt durch ein Auswahlfeld mit vordefinierten Typen ersetzt werden, und erlaubt dann für jeden Typ übergreifende Werte zu ermitteln (filtern)
Note on D28: Helmut Frik: Treten gleiche Flächen in einem Raum mehrfach auf können diese hier gemeinsam eingegeben werden, und durch eine Anzahl eingerechnet werden.
Note on E28: Helmut Frik: Hier ist die Breite der betrachteten Fläche einzugeben
Note on F28: Helmut Frik: Hier ist die Höhe der eizugebenden Fläche anzugeben, ggf. inkl. Deckenhöhe
Note on G28: Helmut Frik: Hier wird die Bruttofläche ausgegeben
Note on H28: Helmut Frik: Hier werden Flächen mit abweichendem U-Wert, wie z.B. Fenster die in der Bruttofläche enthalten sind abgezogen.
Note on I28: Helmut Frik: Hier wird die resultierende Nettofläche angegeben
Note on J28: Helmut Frik: Hier ist die Temperatur für den Angrenzenden raum anzugeben, z.B. Aussenluft, Erdreich, oder auch die temperatur des angrenzenden Wohnraums
Note on K28: Helmut Frik: Hier wird die gewählte temperatur ausgegeben
Note on L28: Helmut Frik: Hier wird die ermittelte Temperaturdifferenz zum benachbarten Volumen angegeben, der Wert ist i.d.R. positiv, kann aber auch negativ werden, wenn der benachbarte Raum wärmer wird. Dann entsteht ein Heizleistungsgewinn.
Note on M28: Helmut Frik: Hier ist der U-Wert der Fläche einzugeben. Dieser wird zentral erfasst, damit man sich die Zahlen nicht merken muss, bzw. bei einer Änderung des Dämmstandards dieser zentral geändert werden kann. Z.B. um zu ermotteln mit welchen verbesserungen ein besserer KfW-Wert erreicht werden kann.
Note on N28: Helmut Frik: Hier wird der ausgewählte U-Wert ausgegeben
Note on O28: Helmut Frik: Hier wird der Korrekturwert für Wärmebrücken hinzugefügt. Ohne weitere Berücksichtigung von Wärmebrücken ist hier ein Wert von 0,1 anzugeben, bei Behandlung der Wärmebrücken nach Wärmebrückenkatalog ein Wert von 0,05, und bei exakter Berechung der Wärmebrücken ist hier die Summe der Wärmebrücken geteilt durch die NEttofläche des Bauteils anzugeben.
Note on P28: Helmut Frik: Hier wird eder um die Wärmebrücken korrigierte U-Wert des Bauteils ausgegeben.
Note on Q28: Helmut Frik: Hier wird der U-Wert multipliziert mit der Bruttofläche als Wärmeverlust je °K ausgegeben
Note on R28: Helmut Frik: Hier wird der Wärmeverlust an der eingegebenen Fläche ausgegeben.
Note on R51: Helmut Frik: Hier wird die Summe der Wärmeverluste ausgegeben
Note on R56: Helmut Frik: Hier wird der Wärmeverlust durch Lüftung ausgegeben.
Note on P58: Helmut Frik: Wert dient zur Einordnung. Unter 10W/m² ist Passivhausniveau. 100W/m² ist unsanierter Altbau
Note on R58: Helmut Frik: Hier wird die Netto Heizlast ausgegeben
Note on R60: Helmut Frik: Hier wird die Wiederaufheizleistung ausgegeben
Note on R62: Helmut Frik: Hier wird die resultierende Gesamtheizlast ausgegeben

## DG_Raum_5
Formblatt R - vereinfachtes Verfahren | [15 empty] | DIN EN 12831
Projekt-Nr. / Bezeichnung
Raum-Heizlast | [9 empty] | Datum | [6 empty] | Seite R
| Wohneinheit |  |  |  | Geschoss |  | UG |  |  | Raum-Nr. / -Name |  |  | Testraum
| Innentemperatur |  | Badtemperatur |  | θint | 24 | °C |  |  |  |  | Lüftung |  | Raumnutzung | sonst | 0
[12 empty] | Lüftungskonzept |  |  |  | Bei Ablufträumen: zugehöriger Überströmraum:
| Geometrie (netto) | [10 empty] | Mindest-Luftwechsel |  | nmin | Nach Norm | 0.5 |  | Funktion:
| Raumbreite |  |  |  | bR | n.a. | m |  |  |  |  | Temp.-Reduktionsfaktor |  | fΔθ | 0 | -
| Raumlänge |  |  |  | lR | n.a. | m |  |  |  |  | Zusatzheizung
| Raumfläche |  |  |  | AR |  | m² |  |  |  |  | Wiederaufheizfaktor |  | fRH | 0 | W/m²
| Geschosshöhe |  |  |  | hG |  | m |  |  |  |  | Bodenbelag
| Deckendicke |  |  |  | d |  | m |  |  |  |  | Temperatur zuströmende Luft |  |  | -12 | °C
| Raumhöhe |  |  |  | hR | 0 | m
| Raumvolumen |  |  |  | VR | 0 | m³
Orientierung | Masse | Bauteil | Anzahl | Breite | Länge / Höhe | Bruttofläche | Abzugsfläche | Nettofläche | Art der angrenzenden Fläche | Temperatur angrenzende Fläche | Resultierende Temperaturdifferenz | Bauart | U-Wert | Korrekturwert Wärmebrücken | Korrigierter U-Wert | Wärmeverlust- Koeffizient | Transmissions- Wärmeverlust
|  |  | n | b | l / h | Abrutto | Aabzug | Anetto |  | θext | fk | U | U | ΔUWB | Uc/equiv | HT | ΦT
|  |  |  | 0,00 m |  | 0,00 m² |  |  |  | - | - |  | 0,00 W/m²K |  |  | W/K | W
n.a. | 0 |  |  |  |  | 0 |  | 0 | Badtemperatur | 24 | 0 | X-Wand | 99 | 0.1 | 99.1 | 0 | 0
n.a. | 0 |  |  |  |  | 0 |  | 0 | Badtemperatur | 24 | 0 | X-Wand | 99 | 0.1 | 99.1 | 0 | 0
n.a. | 0 |  |  |  |  | 0 |  | 0 | Badtemperatur | 24 | 0 | X-Wand | 99 | 0.1 | 99.1 | 0 | 0
n.a. | 0 |  |  |  |  | 0 |  | 0 | Badtemperatur | 24 | 0 | X-Wand | 99 | 0.1 | 99.1 | 0 | 0
| 0 |  |  |  |  | 0 |  | 0 | Badtemperatur | 24 | 0 | X-Wand | 99 | 0.1 | 99.1 | 0 | 0
| 0 |  |  |  |  | 0 |  | 0 | Badtemperatur | 24 | 0 | X-Wand | 99 | 0.1 | 99.1 | 0 | 0
| 0 |  |  |  |  | 0 |  | 0 | Badtemperatur | 24 | 0 | X-Wand | 99 | 0.1 | 99.1 | 0 | 0
| 0 |  |  |  |  | 0 |  | 0 | Badtemperatur | 24 | 0 | X-Wand | 99 | 0.1 | 99.1 | 0 | 0
| 0 |  |  |  |  | 0 |  | 0 | Badtemperatur | 24 | 0 | X-Wand | 99 | 0.1 | 99.1 | 0 | 0
| 0 |  |  |  |  | 0 |  | 0 | Badtemperatur | 24 | 0 | X-Wand | 99 | 0.1 | 99.1 | 0 | 0
| 0 |  |  |  |  | 0 |  | 0 | Badtemperatur | 24 | 0 | X-Wand | 99 | 0.1 | 99.1 | 0 | 0
| 0 |  |  |  |  | 0 |  | 0 | Badtemperatur | 24 | 0 | X-Wand | 99 | 0.1 | 99.1 | 0 | 0
| 0 |  |  |  |  | 0 |  | 0 | Badtemperatur | 24 | 0 | X-Wand | 99 | 0.1 | 99.1 | 0 | 0
| 0 |  |  |  |  | 0 |  | 0 | Badtemperatur | 24 | 0 | X-Wand | 99 | 0.1 | 99.1 | 0 | 0
| 0 |  |  |  |  | 0 |  | 0 | Badtemperatur | 24 | 0 | X-Wand | 99 | 0.1 | 99.1 | 0 | 0
| 0 |  |  |  |  | 0 |  | 0 | Badtemperatur | 24 | 0 | X-Wand | 99 | 0.1 | 99.1 | 0 | 0
| 0 |  |  |  |  | 0 |  | 0 | Badtemperatur | 24 | 0 | X-Wand | 99 | 0.1 | 99.1 | 0 | 0
| 0 |  |  |  |  | 0 |  | 0 | Badtemperatur | 24 | 0 | X-Wand | 99 | 0.1 | 99.1 | 0 | 0
| 0 |  |  |  |  | 0 |  | 0 | Badtemperatur | 24 | 0 | X-Wand | 99 | 0.1 | 99.1 | 0 | 0
| 0 |  |  |  |  | 0 |  | 0 | Badtemperatur | 24 | 0 | X-Wand | 99 | 0.1 | 99.1 | 0 | 0
| 0 | [5 empty] | HT / ΦT | [8 empty] | 0 | 0
| Mindest-Luftvolumenstrom |  |  | Vmin | 0 |  | m³/h
| Lüftungswärmeverlust | [5 empty] | HV / ΦV | [9 empty] | 0
| Netto-Heizlast | [5 empty] | ΦHL,Netto |  |  | spez. |  | 0 | W/m³ | spez. | 0 | W/m³ | 0
| Zusatz-Aufheizleistung | [5 empty] | ΦRH | [9 empty] | 0
| Norm-Heizlast | [5 empty] | ΦHL | [9 empty] | 0
Note on N7: Helmut Frik: Hier ist der Name des Raums einzugeben
Note on P10: Helmut Frik: Bei Ablufträumen ist in Spalte T der zugehörige Überströmraum einzutragen
Note on P11: Helmut Frik: Hier ist einzugeben, wie oft je Stunde das Raumvolumen umgeschlagen werden soll. Eine genauere Berechnung in eigenen Tabellen wird noch folgen
Note on P13: Helmut Frik: Hier kann bedarfsweise ein globaler Temperaturreduktionsfaktor eingegeben werden, dieser wird aktuell jedoch nicht verwendet, da auf verschiedene Raumtemperaturen zurückgegriffen werden kann
Note on G17: Helmut Frik: Hier ist die Grundfläche des betrachteten Raumes einzugeben Es ist die Bodenfläche einzugeben, nicht die Wohnfläche nach DIN 276 oder ähnliches
Note on P17: Helmut Frik: Hier kann ein Aufschlag je m² für die Wiederaufheizung angegeben werden. Bei den geringen Heizleistungen modern gedämmter Häuser macht dieser jedoch keinen Sinn mehr. Ein Faktor der das wiederaufheizen spürbar beschleunigt würde zu einer völlig überdimmensionierten und damit sehr ineffizneten, und durch starkes Takten auch sehr störanfälligen Heizung führen. Hier ist daher 0 einzutragen. DEr Faktor wird aktuell nicht weiter berücksichtigt.
Note on G19: Helmut Frik: Hier ist die Geschosshöhe einzugeben, also die Raumhöhe + die Dicke der Decke darüber. Bei Räumen mit Schräge ist die durchschnittliche Höhe anzugeben
Note on G21: Helmut Frik: Hier ist die Höhe der geschossdecke einzugeben
Note on G23: Helmut Frik: Hier wird die Raumhöhe aus der Geschosshöhe ermittelt
Note on G25: Helmut Frik: Hier wird das Raumvolumen aus Raumhöhe und Grundfläche ermittelt.
Note on A28: Helmut Frik: In dieser Spalte ist die Orientierung der aktuell eingegebenen Fläche einzugeben. Diese kann später für die Berechnung von solaren Gewinnen bei Fenstern genutzt werden.
Note on C28: Helmut Frik: Hier kann eine typisierte Bezeichnung für die Fläche angegeben werden. Dieses Feld wird vermutlich in Zukunt durch ein Auswahlfeld mit vordefinierten Typen ersetzt werden, und erlaubt dann für jeden Typ übergreifende Werte zu ermitteln (filtern)
Note on D28: Helmut Frik: Treten gleiche Flächen in einem Raum mehrfach auf können diese hier gemeinsam eingegeben werden, und durch eine Anzahl eingerechnet werden.
Note on E28: Helmut Frik: Hier ist die Breite der betrachteten Fläche einzugeben
Note on F28: Helmut Frik: Hier ist die Höhe der eizugebenden Fläche anzugeben, ggf. inkl. Deckenhöhe
Note on G28: Helmut Frik: Hier wird die Bruttofläche ausgegeben
Note on H28: Helmut Frik: Hier werden Flächen mit abweichendem U-Wert, wie z.B. Fenster die in der Bruttofläche enthalten sind abgezogen.
Note on I28: Helmut Frik: Hier wird die resultierende Nettofläche angegeben
Note on J28: Helmut Frik: Hier ist die Temperatur für den Angrenzenden raum anzugeben, z.B. Aussenluft, Erdreich, oder auch die temperatur des angrenzenden Wohnraums
Note on K28: Helmut Frik: Hier wird die gewählte temperatur ausgegeben
Note on L28: Helmut Frik: Hier wird die ermittelte Temperaturdifferenz zum benachbarten Volumen angegeben, der Wert ist i.d.R. positiv, kann aber auch negativ werden, wenn der benachbarte Raum wärmer wird. Dann entsteht ein Heizleistungsgewinn.
Note on M28: Helmut Frik: Hier ist der U-Wert der Fläche einzugeben. Dieser wird zentral erfasst, damit man sich die Zahlen nicht merken muss, bzw. bei einer Änderung des Dämmstandards dieser zentral geändert werden kann. Z.B. um zu ermotteln mit welchen verbesserungen ein besserer KfW-Wert erreicht werden kann.
Note on N28: Helmut Frik: Hier wird der ausgewählte U-Wert ausgegeben
Note on O28: Helmut Frik: Hier wird der Korrekturwert für Wärmebrücken hinzugefügt. Ohne weitere Berücksichtigung von Wärmebrücken ist hier ein Wert von 0,1 anzugeben, bei Behandlung der Wärmebrücken nach Wärmebrückenkatalog ein Wert von 0,05, und bei exakter Berechung der Wärmebrücken ist hier die Summe der Wärmebrücken geteilt durch die NEttofläche des Bauteils anzugeben.
Note on P28: Helmut Frik: Hier wird eder um die Wärmebrücken korrigierte U-Wert des Bauteils ausgegeben.
Note on Q28: Helmut Frik: Hier wird der U-Wert multipliziert mit der Bruttofläche als Wärmeverlust je °K ausgegeben
Note on R28: Helmut Frik: Hier wird der Wärmeverlust an der eingegebenen Fläche ausgegeben.
Note on R51: Helmut Frik: Hier wird die Summe der Wärmeverluste ausgegeben
Note on R56: Helmut Frik: Hier wird der Wärmeverlust durch Lüftung ausgegeben.
Note on P58: Helmut Frik: Wert dient zur Einordnung. Unter 10W/m² ist Passivhausniveau. 100W/m² ist unsanierter Altbau
Note on R58: Helmut Frik: Hier wird die Netto Heizlast ausgegeben
Note on R60: Helmut Frik: Hier wird die Wiederaufheizleistung ausgegeben
Note on R62: Helmut Frik: Hier wird die resultierende Gesamtheizlast ausgegeben

## DG_Raum_6
Formblatt R - vereinfachtes Verfahren | [15 empty] | DIN EN 12831
Projekt-Nr. / Bezeichnung
Raum-Heizlast | [9 empty] | Datum | [6 empty] | Seite R
| Wohneinheit |  |  |  | Geschoss |  | UG |  |  | Raum-Nr. / -Name |  |  | Testraum
| Innentemperatur |  | Badtemperatur |  | θint | 24 | °C |  |  |  |  | Lüftung |  | Raumnutzung | sonst | 0
[12 empty] | Lüftungskonzept |  |  |  | Bei Ablufträumen: zugehöriger Überströmraum:
| Geometrie (netto) | [10 empty] | Mindest-Luftwechsel |  | nmin | Nach Norm | 0.5 |  | Funktion:
| Raumbreite |  |  |  | bR | n.a. | m |  |  |  |  | Temp.-Reduktionsfaktor |  | fΔθ | 0 | -
| Raumlänge |  |  |  | lR | n.a. | m |  |  |  |  | Zusatzheizung
| Raumfläche |  |  |  | AR |  | m² |  |  |  |  | Wiederaufheizfaktor |  | fRH | 0 | W/m²
| Geschosshöhe |  |  |  | hG |  | m |  |  |  |  | Bodenbelag
| Deckendicke |  |  |  | d |  | m |  |  |  |  | Temperatur zuströmende Luft |  |  | -12 | °C
| Raumhöhe |  |  |  | hR | 0 | m
| Raumvolumen |  |  |  | VR | 0 | m³
Orientierung | Masse | Bauteil | Anzahl | Breite | Länge / Höhe | Bruttofläche | Abzugsfläche | Nettofläche | Art der angrenzenden Fläche | Temperatur angrenzende Fläche | Resultierende Temperaturdifferenz | Bauart | U-Wert | Korrekturwert Wärmebrücken | Korrigierter U-Wert | Wärmeverlust- Koeffizient | Transmissions- Wärmeverlust
|  |  | n | b | l / h | Abrutto | Aabzug | Anetto |  | θext | fk | U | U | ΔUWB | Uc/equiv | HT | ΦT
|  |  |  | 0,00 m |  | 0,00 m² |  |  |  | - | - |  | 0,00 W/m²K |  |  | W/K | W
n.a. | 0 |  |  |  |  | 0 |  | 0 | Badtemperatur | 24 | 0 | X-Wand | 99 | 0.1 | 99.1 | 0 | 0
n.a. | 0 |  |  |  |  | 0 |  | 0 | Badtemperatur | 24 | 0 | X-Wand | 99 | 0.1 | 99.1 | 0 | 0
n.a. | 0 |  |  |  |  | 0 |  | 0 | Badtemperatur | 24 | 0 | X-Wand | 99 | 0.1 | 99.1 | 0 | 0
n.a. | 0 |  |  |  |  | 0 |  | 0 | Badtemperatur | 24 | 0 | X-Wand | 99 | 0.1 | 99.1 | 0 | 0
| 0 |  |  |  |  | 0 |  | 0 | Badtemperatur | 24 | 0 | X-Wand | 99 | 0.1 | 99.1 | 0 | 0
| 0 |  |  |  |  | 0 |  | 0 | Badtemperatur | 24 | 0 | X-Wand | 99 | 0.1 | 99.1 | 0 | 0
| 0 |  |  |  |  | 0 |  | 0 | Badtemperatur | 24 | 0 | X-Wand | 99 | 0.1 | 99.1 | 0 | 0
| 0 |  |  |  |  | 0 |  | 0 | Badtemperatur | 24 | 0 | X-Wand | 99 | 0.1 | 99.1 | 0 | 0
| 0 |  |  |  |  | 0 |  | 0 | Badtemperatur | 24 | 0 | X-Wand | 99 | 0.1 | 99.1 | 0 | 0
| 0 |  |  |  |  | 0 |  | 0 | Badtemperatur | 24 | 0 | X-Wand | 99 | 0.1 | 99.1 | 0 | 0
| 0 |  |  |  |  | 0 |  | 0 | Badtemperatur | 24 | 0 | X-Wand | 99 | 0.1 | 99.1 | 0 | 0
| 0 |  |  |  |  | 0 |  | 0 | Badtemperatur | 24 | 0 | X-Wand | 99 | 0.1 | 99.1 | 0 | 0
| 0 |  |  |  |  | 0 |  | 0 | Badtemperatur | 24 | 0 | X-Wand | 99 | 0.1 | 99.1 | 0 | 0
| 0 |  |  |  |  | 0 |  | 0 | Badtemperatur | 24 | 0 | X-Wand | 99 | 0.1 | 99.1 | 0 | 0
| 0 |  |  |  |  | 0 |  | 0 | Badtemperatur | 24 | 0 | X-Wand | 99 | 0.1 | 99.1 | 0 | 0
| 0 |  |  |  |  | 0 |  | 0 | Badtemperatur | 24 | 0 | X-Wand | 99 | 0.1 | 99.1 | 0 | 0
| 0 |  |  |  |  | 0 |  | 0 | Badtemperatur | 24 | 0 | X-Wand | 99 | 0.1 | 99.1 | 0 | 0
| 0 |  |  |  |  | 0 |  | 0 | Badtemperatur | 24 | 0 | X-Wand | 99 | 0.1 | 99.1 | 0 | 0
| 0 |  |  |  |  | 0 |  | 0 | Badtemperatur | 24 | 0 | X-Wand | 99 | 0.1 | 99.1 | 0 | 0
| 0 |  |  |  |  | 0 |  | 0 | Badtemperatur | 24 | 0 | X-Wand | 99 | 0.1 | 99.1 | 0 | 0
| 0 | [5 empty] | HT / ΦT | [8 empty] | 0 | 0
| Mindest-Luftvolumenstrom |  |  | Vmin | 0 |  | m³/h
| Lüftungswärmeverlust | [5 empty] | HV / ΦV | [9 empty] | 0
| Netto-Heizlast | [5 empty] | ΦHL,Netto |  |  | spez. |  | 0 | W/m³ | spez. | 0 | W/m³ | 0
| Zusatz-Aufheizleistung | [5 empty] | ΦRH | [9 empty] | 0
| Norm-Heizlast | [5 empty] | ΦHL | [9 empty] | 0
Note on N7: Helmut Frik: Hier ist der Name des Raums einzugeben
Note on P10: Helmut Frik: Bei Ablufträumen ist in Spalte T der zugehörige Überströmraum einzutragen
Note on P11: Helmut Frik: Hier ist einzugeben, wie oft je Stunde das Raumvolumen umgeschlagen werden soll. Eine genauere Berechnung in eigenen Tabellen wird noch folgen
Note on P13: Helmut Frik: Hier kann bedarfsweise ein globaler Temperaturreduktionsfaktor eingegeben werden, dieser wird aktuell jedoch nicht verwendet, da auf verschiedene Raumtemperaturen zurückgegriffen werden kann
Note on G17: Helmut Frik: Hier ist die Grundfläche des betrachteten Raumes einzugeben Es ist die Bodenfläche einzugeben, nicht die Wohnfläche nach DIN 276 oder ähnliches
Note on P17: Helmut Frik: Hier kann ein Aufschlag je m² für die Wiederaufheizung angegeben werden. Bei den geringen Heizleistungen modern gedämmter Häuser macht dieser jedoch keinen Sinn mehr. Ein Faktor der das wiederaufheizen spürbar beschleunigt würde zu einer völlig überdimmensionierten und damit sehr ineffizneten, und durch starkes Takten auch sehr störanfälligen Heizung führen. Hier ist daher 0 einzutragen. DEr Faktor wird aktuell nicht weiter berücksichtigt.
Note on G19: Helmut Frik: Hier ist die Geschosshöhe einzugeben, also die Raumhöhe + die Dicke der Decke darüber. Bei Räumen mit Schräge ist die durchschnittliche Höhe anzugeben
Note on G21: Helmut Frik: Hier ist die Höhe der geschossdecke einzugeben
Note on G23: Helmut Frik: Hier wird die Raumhöhe aus der Geschosshöhe ermittelt
Note on G25: Helmut Frik: Hier wird das Raumvolumen aus Raumhöhe und Grundfläche ermittelt.
Note on A28: Helmut Frik: In dieser Spalte ist die Orientierung der aktuell eingegebenen Fläche einzugeben. Diese kann später für die Berechnung von solaren Gewinnen bei Fenstern genutzt werden.
Note on C28: Helmut Frik: Hier kann eine typisierte Bezeichnung für die Fläche angegeben werden. Dieses Feld wird vermutlich in Zukunt durch ein Auswahlfeld mit vordefinierten Typen ersetzt werden, und erlaubt dann für jeden Typ übergreifende Werte zu ermitteln (filtern)
Note on D28: Helmut Frik: Treten gleiche Flächen in einem Raum mehrfach auf können diese hier gemeinsam eingegeben werden, und durch eine Anzahl eingerechnet werden.
Note on E28: Helmut Frik: Hier ist die Breite der betrachteten Fläche einzugeben
Note on F28: Helmut Frik: Hier ist die Höhe der eizugebenden Fläche anzugeben, ggf. inkl. Deckenhöhe
Note on G28: Helmut Frik: Hier wird die Bruttofläche ausgegeben
Note on H28: Helmut Frik: Hier werden Flächen mit abweichendem U-Wert, wie z.B. Fenster die in der Bruttofläche enthalten sind abgezogen.
Note on I28: Helmut Frik: Hier wird die resultierende Nettofläche angegeben
Note on J28: Helmut Frik: Hier ist die Temperatur für den Angrenzenden raum anzugeben, z.B. Aussenluft, Erdreich, oder auch die temperatur des angrenzenden Wohnraums
Note on K28: Helmut Frik: Hier wird die gewählte temperatur ausgegeben
Note on L28: Helmut Frik: Hier wird die ermittelte Temperaturdifferenz zum benachbarten Volumen angegeben, der Wert ist i.d.R. positiv, kann aber auch negativ werden, wenn der benachbarte Raum wärmer wird. Dann entsteht ein Heizleistungsgewinn.
Note on M28: Helmut Frik: Hier ist der U-Wert der Fläche einzugeben. Dieser wird zentral erfasst, damit man sich die Zahlen nicht merken muss, bzw. bei einer Änderung des Dämmstandards dieser zentral geändert werden kann. Z.B. um zu ermotteln mit welchen verbesserungen ein besserer KfW-Wert erreicht werden kann.
Note on N28: Helmut Frik: Hier wird der ausgewählte U-Wert ausgegeben
Note on O28: Helmut Frik: Hier wird der Korrekturwert für Wärmebrücken hinzugefügt. Ohne weitere Berücksichtigung von Wärmebrücken ist hier ein Wert von 0,1 anzugeben, bei Behandlung der Wärmebrücken nach Wärmebrückenkatalog ein Wert von 0,05, und bei exakter Berechung der Wärmebrücken ist hier die Summe der Wärmebrücken geteilt durch die NEttofläche des Bauteils anzugeben.
Note on P28: Helmut Frik: Hier wird eder um die Wärmebrücken korrigierte U-Wert des Bauteils ausgegeben.
Note on Q28: Helmut Frik: Hier wird der U-Wert multipliziert mit der Bruttofläche als Wärmeverlust je °K ausgegeben
Note on R28: Helmut Frik: Hier wird der Wärmeverlust an der eingegebenen Fläche ausgegeben.
Note on R51: Helmut Frik: Hier wird die Summe der Wärmeverluste ausgegeben
Note on R56: Helmut Frik: Hier wird der Wärmeverlust durch Lüftung ausgegeben.
Note on P58: Helmut Frik: Wert dient zur Einordnung. Unter 10W/m² ist Passivhausniveau. 100W/m² ist unsanierter Altbau
Note on R58: Helmut Frik: Hier wird die Netto Heizlast ausgegeben
Note on R60: Helmut Frik: Hier wird die Wiederaufheizleistung ausgegeben
Note on R62: Helmut Frik: Hier wird die resultierende Gesamtheizlast ausgegeben

## DG_Raum_7
Formblatt R - vereinfachtes Verfahren | [15 empty] | DIN EN 12831
Projekt-Nr. / Bezeichnung
Raum-Heizlast | [9 empty] | Datum | [6 empty] | Seite R
| Wohneinheit |  |  |  | Geschoss |  | UG |  |  | Raum-Nr. / -Name |  |  | Testraum
| Innentemperatur |  | Badtemperatur |  | θint | 24 | °C |  |  |  |  | Lüftung |  | Raumnutzung | sonst | 0
[12 empty] | Lüftungskonzept |  |  |  | Bei Ablufträumen: zugehöriger Überströmraum:
| Geometrie (netto) | [10 empty] | Mindest-Luftwechsel |  | nmin | Nach Norm | 0.5 |  | Funktion:
| Raumbreite |  |  |  | bR | n.a. | m |  |  |  |  | Temp.-Reduktionsfaktor |  | fΔθ | 0 | -
| Raumlänge |  |  |  | lR | n.a. | m |  |  |  |  | Zusatzheizung
| Raumfläche |  |  |  | AR |  | m² |  |  |  |  | Wiederaufheizfaktor |  | fRH | 0 | W/m²
| Geschosshöhe |  |  |  | hG |  | m |  |  |  |  | Bodenbelag
| Deckendicke |  |  |  | d |  | m |  |  |  |  | Temperatur zuströmende Luft |  |  | -12 | °C
| Raumhöhe |  |  |  | hR | 0 | m
| Raumvolumen |  |  |  | VR | 0 | m³
Orientierung | Masse | Bauteil | Anzahl | Breite | Länge / Höhe | Bruttofläche | Abzugsfläche | Nettofläche | Art der angrenzenden Fläche | Temperatur angrenzende Fläche | Resultierende Temperaturdifferenz | Bauart | U-Wert | Korrekturwert Wärmebrücken | Korrigierter U-Wert | Wärmeverlust- Koeffizient | Transmissions- Wärmeverlust
|  |  | n | b | l / h | Abrutto | Aabzug | Anetto |  | θext | fk | U | U | ΔUWB | Uc/equiv | HT | ΦT
|  |  |  | 0,00 m |  | 0,00 m² |  |  |  | - | - |  | 0,00 W/m²K |  |  | W/K | W
n.a. | 0 |  |  |  |  | 0 |  | 0 | Badtemperatur | 24 | 0 | X-Wand | 99 | 0.1 | 99.1 | 0 | 0
n.a. | 0 |  |  |  |  | 0 |  | 0 | Badtemperatur | 24 | 0 | X-Wand | 99 | 0.1 | 99.1 | 0 | 0
n.a. | 0 |  |  |  |  | 0 |  | 0 | Badtemperatur | 24 | 0 | X-Wand | 99 | 0.1 | 99.1 | 0 | 0
n.a. | 0 |  |  |  |  | 0 |  | 0 | Badtemperatur | 24 | 0 | X-Wand | 99 | 0.1 | 99.1 | 0 | 0
| 0 |  |  |  |  | 0 |  | 0 | Badtemperatur | 24 | 0 | X-Wand | 99 | 0.1 | 99.1 | 0 | 0
| 0 |  |  |  |  | 0 |  | 0 | Badtemperatur | 24 | 0 | X-Wand | 99 | 0.1 | 99.1 | 0 | 0
| 0 |  |  |  |  | 0 |  | 0 | Badtemperatur | 24 | 0 | X-Wand | 99 | 0.1 | 99.1 | 0 | 0
| 0 |  |  |  |  | 0 |  | 0 | Badtemperatur | 24 | 0 | X-Wand | 99 | 0.1 | 99.1 | 0 | 0
| 0 |  |  |  |  | 0 |  | 0 | Badtemperatur | 24 | 0 | X-Wand | 99 | 0.1 | 99.1 | 0 | 0
| 0 |  |  |  |  | 0 |  | 0 | Badtemperatur | 24 | 0 | X-Wand | 99 | 0.1 | 99.1 | 0 | 0
| 0 |  |  |  |  | 0 |  | 0 | Badtemperatur | 24 | 0 | X-Wand | 99 | 0.1 | 99.1 | 0 | 0
| 0 |  |  |  |  | 0 |  | 0 | Badtemperatur | 24 | 0 | X-Wand | 99 | 0.1 | 99.1 | 0 | 0
| 0 |  |  |  |  | 0 |  | 0 | Badtemperatur | 24 | 0 | X-Wand | 99 | 0.1 | 99.1 | 0 | 0
| 0 |  |  |  |  | 0 |  | 0 | Badtemperatur | 24 | 0 | X-Wand | 99 | 0.1 | 99.1 | 0 | 0
| 0 |  |  |  |  | 0 |  | 0 | Badtemperatur | 24 | 0 | X-Wand | 99 | 0.1 | 99.1 | 0 | 0
| 0 |  |  |  |  | 0 |  | 0 | Badtemperatur | 24 | 0 | X-Wand | 99 | 0.1 | 99.1 | 0 | 0
| 0 |  |  |  |  | 0 |  | 0 | Badtemperatur | 24 | 0 | X-Wand | 99 | 0.1 | 99.1 | 0 | 0
| 0 |  |  |  |  | 0 |  | 0 | Badtemperatur | 24 | 0 | X-Wand | 99 | 0.1 | 99.1 | 0 | 0
| 0 |  |  |  |  | 0 |  | 0 | Badtemperatur | 24 | 0 | X-Wand | 99 | 0.1 | 99.1 | 0 | 0
| 0 |  |  |  |  | 0 |  | 0 | Badtemperatur | 24 | 0 | X-Wand | 99 | 0.1 | 99.1 | 0 | 0
| 0 | [5 empty] | HT / ΦT | [8 empty] | 0 | 0
| Mindest-Luftvolumenstrom |  |  | Vmin | 0 |  | m³/h
| Lüftungswärmeverlust | [5 empty] | HV / ΦV | [9 empty] | 0
| Netto-Heizlast | [5 empty] | ΦHL,Netto |  |  | spez. |  | 0 | W/m³ | spez. | 0 | W/m³ | 0
| Zusatz-Aufheizleistung | [5 empty] | ΦRH | [9 empty] | 0
| Norm-Heizlast | [5 empty] | ΦHL | [9 empty] | 0
Note on N7: Helmut Frik: Hier ist der Name des Raums einzugeben
Note on P10: Helmut Frik: Bei Ablufträumen ist in Spalte T der zugehörige Überströmraum einzutragen
Note on P11: Helmut Frik: Hier ist einzugeben, wie oft je Stunde das Raumvolumen umgeschlagen werden soll. Eine genauere Berechnung in eigenen Tabellen wird noch folgen
Note on P13: Helmut Frik: Hier kann bedarfsweise ein globaler Temperaturreduktionsfaktor eingegeben werden, dieser wird aktuell jedoch nicht verwendet, da auf verschiedene Raumtemperaturen zurückgegriffen werden kann
Note on G17: Helmut Frik: Hier ist die Grundfläche des betrachteten Raumes einzugeben Es ist die Bodenfläche einzugeben, nicht die Wohnfläche nach DIN 276 oder ähnliches
Note on P17: Helmut Frik: Hier kann ein Aufschlag je m² für die Wiederaufheizung angegeben werden. Bei den geringen Heizleistungen modern gedämmter Häuser macht dieser jedoch keinen Sinn mehr. Ein Faktor der das wiederaufheizen spürbar beschleunigt würde zu einer völlig überdimmensionierten und damit sehr ineffizneten, und durch starkes Takten auch sehr störanfälligen Heizung führen. Hier ist daher 0 einzutragen. DEr Faktor wird aktuell nicht weiter berücksichtigt.
Note on G19: Helmut Frik: Hier ist die Geschosshöhe einzugeben, also die Raumhöhe + die Dicke der Decke darüber. Bei Räumen mit Schräge ist die durchschnittliche Höhe anzugeben
Note on G21: Helmut Frik: Hier ist die Höhe der geschossdecke einzugeben
Note on G23: Helmut Frik: Hier wird die Raumhöhe aus der Geschosshöhe ermittelt
Note on G25: Helmut Frik: Hier wird das Raumvolumen aus Raumhöhe und Grundfläche ermittelt.
Note on A28: Helmut Frik: In dieser Spalte ist die Orientierung der aktuell eingegebenen Fläche einzugeben. Diese kann später für die Berechnung von solaren Gewinnen bei Fenstern genutzt werden.
Note on C28: Helmut Frik: Hier kann eine typisierte Bezeichnung für die Fläche angegeben werden. Dieses Feld wird vermutlich in Zukunt durch ein Auswahlfeld mit vordefinierten Typen ersetzt werden, und erlaubt dann für jeden Typ übergreifende Werte zu ermitteln (filtern)
Note on D28: Helmut Frik: Treten gleiche Flächen in einem Raum mehrfach auf können diese hier gemeinsam eingegeben werden, und durch eine Anzahl eingerechnet werden.
Note on E28: Helmut Frik: Hier ist die Breite der betrachteten Fläche einzugeben
Note on F28: Helmut Frik: Hier ist die Höhe der eizugebenden Fläche anzugeben, ggf. inkl. Deckenhöhe
Note on G28: Helmut Frik: Hier wird die Bruttofläche ausgegeben
Note on H28: Helmut Frik: Hier werden Flächen mit abweichendem U-Wert, wie z.B. Fenster die in der Bruttofläche enthalten sind abgezogen.
Note on I28: Helmut Frik: Hier wird die resultierende Nettofläche angegeben
Note on J28: Helmut Frik: Hier ist die Temperatur für den Angrenzenden raum anzugeben, z.B. Aussenluft, Erdreich, oder auch die temperatur des angrenzenden Wohnraums
Note on K28: Helmut Frik: Hier wird die gewählte temperatur ausgegeben
Note on L28: Helmut Frik: Hier wird die ermittelte Temperaturdifferenz zum benachbarten Volumen angegeben, der Wert ist i.d.R. positiv, kann aber auch negativ werden, wenn der benachbarte Raum wärmer wird. Dann entsteht ein Heizleistungsgewinn.
Note on M28: Helmut Frik: Hier ist der U-Wert der Fläche einzugeben. Dieser wird zentral erfasst, damit man sich die Zahlen nicht merken muss, bzw. bei einer Änderung des Dämmstandards dieser zentral geändert werden kann. Z.B. um zu ermotteln mit welchen verbesserungen ein besserer KfW-Wert erreicht werden kann.
Note on N28: Helmut Frik: Hier wird der ausgewählte U-Wert ausgegeben
Note on O28: Helmut Frik: Hier wird der Korrekturwert für Wärmebrücken hinzugefügt. Ohne weitere Berücksichtigung von Wärmebrücken ist hier ein Wert von 0,1 anzugeben, bei Behandlung der Wärmebrücken nach Wärmebrückenkatalog ein Wert von 0,05, und bei exakter Berechung der Wärmebrücken ist hier die Summe der Wärmebrücken geteilt durch die NEttofläche des Bauteils anzugeben.
Note on P28: Helmut Frik: Hier wird eder um die Wärmebrücken korrigierte U-Wert des Bauteils ausgegeben.
Note on Q28: Helmut Frik: Hier wird der U-Wert multipliziert mit der Bruttofläche als Wärmeverlust je °K ausgegeben
Note on R28: Helmut Frik: Hier wird der Wärmeverlust an der eingegebenen Fläche ausgegeben.
Note on R51: Helmut Frik: Hier wird die Summe der Wärmeverluste ausgegeben
Note on R56: Helmut Frik: Hier wird der Wärmeverlust durch Lüftung ausgegeben.
Note on P58: Helmut Frik: Wert dient zur Einordnung. Unter 10W/m² ist Passivhausniveau. 100W/m² ist unsanierter Altbau
Note on R58: Helmut Frik: Hier wird die Netto Heizlast ausgegeben
Note on R60: Helmut Frik: Hier wird die Wiederaufheizleistung ausgegeben
Note on R62: Helmut Frik: Hier wird die resultierende Gesamtheizlast ausgegeben

## DG_Raum_1.2
Formblatt R - vereinfachtes Verfahren | [15 empty] | DIN EN 12831
Projekt-Nr. / Bezeichnung
Raum-Heizlast | [9 empty] | Datum | [6 empty] | Seite R
| Wohneinheit |  |  |  | Geschoss |  | UG |  |  | Raum-Nr. / -Name |  |  | Testraum
| Innentemperatur |  | Badtemperatur |  | θint | 24 | °C |  |  |  |  | Lüftung |  | Raumnutzung | sonst | 0
[12 empty] | Lüftungskonzept |  |  |  | Bei Ablufträumen: zugehöriger Überströmraum:
| Geometrie (netto) | [10 empty] | Mindest-Luftwechsel |  | nmin | Nach Norm | 0.5 |  | Funktion:
| Raumbreite |  |  |  | bR | n.a. | m |  |  |  |  | Temp.-Reduktionsfaktor |  | fΔθ | 0 | -
| Raumlänge |  |  |  | lR | n.a. | m |  |  |  |  | Zusatzheizung
| Raumfläche |  |  |  | AR |  | m² |  |  |  |  | Wiederaufheizfaktor |  | fRH | 0 | W/m²
| Geschosshöhe |  |  |  | hG |  | m |  |  |  |  | Bodenbelag
| Deckendicke |  |  |  | d |  | m |  |  |  |  | Temperatur zuströmende Luft |  |  | -12 | °C
| Raumhöhe |  |  |  | hR | 0 | m
| Raumvolumen |  |  |  | VR | 0 | m³
Orientierung | Masse | Bauteil | Anzahl | Breite | Länge / Höhe | Bruttofläche | Abzugsfläche | Nettofläche | Art der angrenzenden Fläche | Temperatur angrenzende Fläche | Resultierende Temperaturdifferenz | Bauart | U-Wert | Korrekturwert Wärmebrücken | Korrigierter U-Wert | Wärmeverlust- Koeffizient | Transmissions- Wärmeverlust
|  |  | n | b | l / h | Abrutto | Aabzug | Anetto |  | θext | fk | U | U | ΔUWB | Uc/equiv | HT | ΦT
|  |  |  | 0,00 m |  | 0,00 m² |  |  |  | - | - |  | 0,00 W/m²K |  |  | W/K | W
n.a. | 0 |  |  |  |  | 0 |  | 0 | Badtemperatur | 24 | 0 | X-Wand | 99 | 0.1 | 99.1 | 0 | 0
n.a. | 0 |  |  |  |  | 0 |  | 0 | Badtemperatur | 24 | 0 | X-Wand | 99 | 0.1 | 99.1 | 0 | 0
n.a. | 0 |  |  |  |  | 0 |  | 0 | Badtemperatur | 24 | 0 | X-Wand | 99 | 0.1 | 99.1 | 0 | 0
n.a. | 0 |  |  |  |  | 0 |  | 0 | Badtemperatur | 24 | 0 | X-Wand | 99 | 0.1 | 99.1 | 0 | 0
| 0 |  |  |  |  | 0 |  | 0 | Badtemperatur | 24 | 0 | X-Wand | 99 | 0.1 | 99.1 | 0 | 0
| 0 |  |  |  |  | 0 |  | 0 | Badtemperatur | 24 | 0 | X-Wand | 99 | 0.1 | 99.1 | 0 | 0
| 0 |  |  |  |  | 0 |  | 0 | Badtemperatur | 24 | 0 | X-Wand | 99 | 0.1 | 99.1 | 0 | 0
| 0 |  |  |  |  | 0 |  | 0 | Badtemperatur | 24 | 0 | X-Wand | 99 | 0.1 | 99.1 | 0 | 0
| 0 |  |  |  |  | 0 |  | 0 | Badtemperatur | 24 | 0 | X-Wand | 99 | 0.1 | 99.1 | 0 | 0
| 0 |  |  |  |  | 0 |  | 0 | Badtemperatur | 24 | 0 | X-Wand | 99 | 0.1 | 99.1 | 0 | 0
| 0 |  |  |  |  | 0 |  | 0 | Badtemperatur | 24 | 0 | X-Wand | 99 | 0.1 | 99.1 | 0 | 0
| 0 |  |  |  |  | 0 |  | 0 | Badtemperatur | 24 | 0 | X-Wand | 99 | 0.1 | 99.1 | 0 | 0
| 0 |  |  |  |  | 0 |  | 0 | Badtemperatur | 24 | 0 | X-Wand | 99 | 0.1 | 99.1 | 0 | 0
| 0 |  |  |  |  | 0 |  | 0 | Badtemperatur | 24 | 0 | X-Wand | 99 | 0.1 | 99.1 | 0 | 0
| 0 |  |  |  |  | 0 |  | 0 | Badtemperatur | 24 | 0 | X-Wand | 99 | 0.1 | 99.1 | 0 | 0
| 0 |  |  |  |  | 0 |  | 0 | Badtemperatur | 24 | 0 | X-Wand | 99 | 0.1 | 99.1 | 0 | 0
| 0 |  |  |  |  | 0 |  | 0 | Badtemperatur | 24 | 0 | X-Wand | 99 | 0.1 | 99.1 | 0 | 0
| 0 |  |  |  |  | 0 |  | 0 | Badtemperatur | 24 | 0 | X-Wand | 99 | 0.1 | 99.1 | 0 | 0
| 0 |  |  |  |  | 0 |  | 0 | Badtemperatur | 24 | 0 | X-Wand | 99 | 0.1 | 99.1 | 0 | 0
| 0 |  |  |  |  | 0 |  | 0 | Badtemperatur | 24 | 0 | X-Wand | 99 | 0.1 | 99.1 | 0 | 0
| 0 | [5 empty] | HT / ΦT | [8 empty] | 0 | 0
| Mindest-Luftvolumenstrom |  |  | Vmin | 0 |  | m³/h
| Lüftungswärmeverlust | [5 empty] | HV / ΦV | [9 empty] | 0
| Netto-Heizlast | [5 empty] | ΦHL,Netto |  |  | spez. |  | 0 | W/m³ | spez. | 0 | W/m³ | 0
| Zusatz-Aufheizleistung | [5 empty] | ΦRH | [9 empty] | 0
| Norm-Heizlast | [5 empty] | ΦHL | [9 empty] | 0
Note on N7: Helmut Frik: Hier ist der Name des Raums einzugeben
Note on P10: Helmut Frik: Bei Ablufträumen ist in Spalte T der zugehörige Überströmraum einzutragen
Note on P11: Helmut Frik: Hier ist einzugeben, wie oft je Stunde das Raumvolumen umgeschlagen werden soll. Eine genauere Berechnung in eigenen Tabellen wird noch folgen
Note on P13: Helmut Frik: Hier kann bedarfsweise ein globaler Temperaturreduktionsfaktor eingegeben werden, dieser wird aktuell jedoch nicht verwendet, da auf verschiedene Raumtemperaturen zurückgegriffen werden kann
Note on G17: Helmut Frik: Hier ist die Grundfläche des betrachteten Raumes einzugeben Es ist die Bodenfläche einzugeben, nicht die Wohnfläche nach DIN 276 oder ähnliches
Note on P17: Helmut Frik: Hier kann ein Aufschlag je m² für die Wiederaufheizung angegeben werden. Bei den geringen Heizleistungen modern gedämmter Häuser macht dieser jedoch keinen Sinn mehr. Ein Faktor der das wiederaufheizen spürbar beschleunigt würde zu einer völlig überdimmensionierten und damit sehr ineffizneten, und durch starkes Takten auch sehr störanfälligen Heizung führen. Hier ist daher 0 einzutragen. DEr Faktor wird aktuell nicht weiter berücksichtigt.
Note on G19: Helmut Frik: Hier ist die Geschosshöhe einzugeben, also die Raumhöhe + die Dicke der Decke darüber. Bei Räumen mit Schräge ist die durchschnittliche Höhe anzugeben
Note on G21: Helmut Frik: Hier ist die Höhe der geschossdecke einzugeben
Note on G23: Helmut Frik: Hier wird die Raumhöhe aus der Geschosshöhe ermittelt
Note on G25: Helmut Frik: Hier wird das Raumvolumen aus Raumhöhe und Grundfläche ermittelt.
Note on A28: Helmut Frik: In dieser Spalte ist die Orientierung der aktuell eingegebenen Fläche einzugeben. Diese kann später für die Berechnung von solaren Gewinnen bei Fenstern genutzt werden.
Note on C28: Helmut Frik: Hier kann eine typisierte Bezeichnung für die Fläche angegeben werden. Dieses Feld wird vermutlich in Zukunt durch ein Auswahlfeld mit vordefinierten Typen ersetzt werden, und erlaubt dann für jeden Typ übergreifende Werte zu ermitteln (filtern)
Note on D28: Helmut Frik: Treten gleiche Flächen in einem Raum mehrfach auf können diese hier gemeinsam eingegeben werden, und durch eine Anzahl eingerechnet werden.
Note on E28: Helmut Frik: Hier ist die Breite der betrachteten Fläche einzugeben
Note on F28: Helmut Frik: Hier ist die Höhe der eizugebenden Fläche anzugeben, ggf. inkl. Deckenhöhe
Note on G28: Helmut Frik: Hier wird die Bruttofläche ausgegeben
Note on H28: Helmut Frik: Hier werden Flächen mit abweichendem U-Wert, wie z.B. Fenster die in der Bruttofläche enthalten sind abgezogen.
Note on I28: Helmut Frik: Hier wird die resultierende Nettofläche angegeben
Note on J28: Helmut Frik: Hier ist die Temperatur für den Angrenzenden raum anzugeben, z.B. Aussenluft, Erdreich, oder auch die temperatur des angrenzenden Wohnraums
Note on K28: Helmut Frik: Hier wird die gewählte temperatur ausgegeben
Note on L28: Helmut Frik: Hier wird die ermittelte Temperaturdifferenz zum benachbarten Volumen angegeben, der Wert ist i.d.R. positiv, kann aber auch negativ werden, wenn der benachbarte Raum wärmer wird. Dann entsteht ein Heizleistungsgewinn.
Note on M28: Helmut Frik: Hier ist der U-Wert der Fläche einzugeben. Dieser wird zentral erfasst, damit man sich die Zahlen nicht merken muss, bzw. bei einer Änderung des Dämmstandards dieser zentral geändert werden kann. Z.B. um zu ermotteln mit welchen verbesserungen ein besserer KfW-Wert erreicht werden kann.
Note on N28: Helmut Frik: Hier wird der ausgewählte U-Wert ausgegeben
Note on O28: Helmut Frik: Hier wird der Korrekturwert für Wärmebrücken hinzugefügt. Ohne weitere Berücksichtigung von Wärmebrücken ist hier ein Wert von 0,1 anzugeben, bei Behandlung der Wärmebrücken nach Wärmebrückenkatalog ein Wert von 0,05, und bei exakter Berechung der Wärmebrücken ist hier die Summe der Wärmebrücken geteilt durch die NEttofläche des Bauteils anzugeben.
Note on P28: Helmut Frik: Hier wird eder um die Wärmebrücken korrigierte U-Wert des Bauteils ausgegeben.
Note on Q28: Helmut Frik: Hier wird der U-Wert multipliziert mit der Bruttofläche als Wärmeverlust je °K ausgegeben
Note on R28: Helmut Frik: Hier wird der Wärmeverlust an der eingegebenen Fläche ausgegeben.
Note on R51: Helmut Frik: Hier wird die Summe der Wärmeverluste ausgegeben
Note on R56: Helmut Frik: Hier wird der Wärmeverlust durch Lüftung ausgegeben.
Note on P58: Helmut Frik: Wert dient zur Einordnung. Unter 10W/m² ist Passivhausniveau. 100W/m² ist unsanierter Altbau
Note on R58: Helmut Frik: Hier wird die Netto Heizlast ausgegeben
Note on R60: Helmut Frik: Hier wird die Wiederaufheizleistung ausgegeben
Note on R62: Helmut Frik: Hier wird die resultierende Gesamtheizlast ausgegeben

## DG_Raum_1.1
Formblatt R - vereinfachtes Verfahren | [15 empty] | DIN EN 12831
Projekt-Nr. / Bezeichnung
Raum-Heizlast | [9 empty] | Datum | [6 empty] | Seite R
| Wohneinheit |  |  |  | Geschoss |  | UG |  |  | Raum-Nr. / -Name |  |  | Testraum
| Innentemperatur |  | Badtemperatur |  | θint | 24 | °C |  |  |  |  | Lüftung |  | Raumnutzung | sonst | 0
[12 empty] | Lüftungskonzept |  |  |  | Bei Ablufträumen: zugehöriger Überströmraum:
| Geometrie (netto) | [10 empty] | Mindest-Luftwechsel |  | nmin | Nach Norm | 0.5 |  | Funktion:
| Raumbreite |  |  |  | bR | n.a. | m |  |  |  |  | Temp.-Reduktionsfaktor |  | fΔθ | 0 | -
| Raumlänge |  |  |  | lR | n.a. | m |  |  |  |  | Zusatzheizung
| Raumfläche |  |  |  | AR |  | m² |  |  |  |  | Wiederaufheizfaktor |  | fRH | 0 | W/m²
| Geschosshöhe |  |  |  | hG |  | m |  |  |  |  | Bodenbelag
| Deckendicke |  |  |  | d |  | m |  |  |  |  | Temperatur zuströmende Luft |  |  | -12 | °C
| Raumhöhe |  |  |  | hR | 0 | m
| Raumvolumen |  |  |  | VR | 0 | m³
Orientierung | Masse | Bauteil | Anzahl | Breite | Länge / Höhe | Bruttofläche | Abzugsfläche | Nettofläche | Art der angrenzenden Fläche | Temperatur angrenzende Fläche | Resultierende Temperaturdifferenz | Bauart | U-Wert | Korrekturwert Wärmebrücken | Korrigierter U-Wert | Wärmeverlust- Koeffizient | Transmissions- Wärmeverlust
|  |  | n | b | l / h | Abrutto | Aabzug | Anetto |  | θext | fk | U | U | ΔUWB | Uc/equiv | HT | ΦT
|  |  |  | 0,00 m |  | 0,00 m² |  |  |  | - | - |  | 0,00 W/m²K |  |  | W/K | W
n.a. | 0 |  |  |  |  | 0 |  | 0 | Badtemperatur | 24 | 0 | X-Wand | 99 | 0.1 | 99.1 | 0 | 0
n.a. | 0 |  |  |  |  | 0 |  | 0 | Badtemperatur | 24 | 0 | X-Wand | 99 | 0.1 | 99.1 | 0 | 0
n.a. | 0 |  |  |  |  | 0 |  | 0 | Badtemperatur | 24 | 0 | X-Wand | 99 | 0.1 | 99.1 | 0 | 0
n.a. | 0 |  |  |  |  | 0 |  | 0 | Badtemperatur | 24 | 0 | X-Wand | 99 | 0.1 | 99.1 | 0 | 0
| 0 |  |  |  |  | 0 |  | 0 | Badtemperatur | 24 | 0 | X-Wand | 99 | 0.1 | 99.1 | 0 | 0
| 0 |  |  |  |  | 0 |  | 0 | Badtemperatur | 24 | 0 | X-Wand | 99 | 0.1 | 99.1 | 0 | 0
| 0 |  |  |  |  | 0 |  | 0 | Badtemperatur | 24 | 0 | X-Wand | 99 | 0.1 | 99.1 | 0 | 0
| 0 |  |  |  |  | 0 |  | 0 | Badtemperatur | 24 | 0 | X-Wand | 99 | 0.1 | 99.1 | 0 | 0
| 0 |  |  |  |  | 0 |  | 0 | Badtemperatur | 24 | 0 | X-Wand | 99 | 0.1 | 99.1 | 0 | 0
| 0 |  |  |  |  | 0 |  | 0 | Badtemperatur | 24 | 0 | X-Wand | 99 | 0.1 | 99.1 | 0 | 0
| 0 |  |  |  |  | 0 |  | 0 | Badtemperatur | 24 | 0 | X-Wand | 99 | 0.1 | 99.1 | 0 | 0
| 0 |  |  |  |  | 0 |  | 0 | Badtemperatur | 24 | 0 | X-Wand | 99 | 0.1 | 99.1 | 0 | 0
| 0 |  |  |  |  | 0 |  | 0 | Badtemperatur | 24 | 0 | X-Wand | 99 | 0.1 | 99.1 | 0 | 0
| 0 |  |  |  |  | 0 |  | 0 | Badtemperatur | 24 | 0 | X-Wand | 99 | 0.1 | 99.1 | 0 | 0
| 0 |  |  |  |  | 0 |  | 0 | Badtemperatur | 24 | 0 | X-Wand | 99 | 0.1 | 99.1 | 0 | 0
| 0 |  |  |  |  | 0 |  | 0 | Badtemperatur | 24 | 0 | X-Wand | 99 | 0.1 | 99.1 | 0 | 0
| 0 |  |  |  |  | 0 |  | 0 | Badtemperatur | 24 | 0 | X-Wand | 99 | 0.1 | 99.1 | 0 | 0
| 0 |  |  |  |  | 0 |  | 0 | Badtemperatur | 24 | 0 | X-Wand | 99 | 0.1 | 99.1 | 0 | 0
| 0 |  |  |  |  | 0 |  | 0 | Badtemperatur | 24 | 0 | X-Wand | 99 | 0.1 | 99.1 | 0 | 0
| 0 |  |  |  |  | 0 |  | 0 | Badtemperatur | 24 | 0 | X-Wand | 99 | 0.1 | 99.1 | 0 | 0
| 0 | [5 empty] | HT / ΦT | [8 empty] | 0 | 0
| Mindest-Luftvolumenstrom |  |  | Vmin | 0 |  | m³/h
| Lüftungswärmeverlust | [5 empty] | HV / ΦV | [9 empty] | 0
| Netto-Heizlast | [5 empty] | ΦHL,Netto |  |  | spez. |  | 0 | W/m³ | spez. | 0 | W/m³ | 0
| Zusatz-Aufheizleistung | [5 empty] | ΦRH | [9 empty] | 0
| Norm-Heizlast | [5 empty] | ΦHL | [9 empty] | 0
Note on N7: Helmut Frik: Hier ist der Name des Raums einzugeben
Note on P10: Helmut Frik: Bei Ablufträumen ist in Spalte T der zugehörige Überströmraum einzutragen
Note on P11: Helmut Frik: Hier ist einzugeben, wie oft je Stunde das Raumvolumen umgeschlagen werden soll. Eine genauere Berechnung in eigenen Tabellen wird noch folgen
Note on P13: Helmut Frik: Hier kann bedarfsweise ein globaler Temperaturreduktionsfaktor eingegeben werden, dieser wird aktuell jedoch nicht verwendet, da auf verschiedene Raumtemperaturen zurückgegriffen werden kann
Note on G17: Helmut Frik: Hier ist die Grundfläche des betrachteten Raumes einzugeben Es ist die Bodenfläche einzugeben, nicht die Wohnfläche nach DIN 276 oder ähnliches
Note on P17: Helmut Frik: Hier kann ein Aufschlag je m² für die Wiederaufheizung angegeben werden. Bei den geringen Heizleistungen modern gedämmter Häuser macht dieser jedoch keinen Sinn mehr. Ein Faktor der das wiederaufheizen spürbar beschleunigt würde zu einer völlig überdimmensionierten und damit sehr ineffizneten, und durch starkes Takten auch sehr störanfälligen Heizung führen. Hier ist daher 0 einzutragen. DEr Faktor wird aktuell nicht weiter berücksichtigt.
Note on G19: Helmut Frik: Hier ist die Geschosshöhe einzugeben, also die Raumhöhe + die Dicke der Decke darüber. Bei Räumen mit Schräge ist die durchschnittliche Höhe anzugeben
Note on G21: Helmut Frik: Hier ist die Höhe der geschossdecke einzugeben
Note on G23: Helmut Frik: Hier wird die Raumhöhe aus der Geschosshöhe ermittelt
Note on G25: Helmut Frik: Hier wird das Raumvolumen aus Raumhöhe und Grundfläche ermittelt.
Note on A28: Helmut Frik: In dieser Spalte ist die Orientierung der aktuell eingegebenen Fläche einzugeben. Diese kann später für die Berechnung von solaren Gewinnen bei Fenstern genutzt werden.
Note on C28: Helmut Frik: Hier kann eine typisierte Bezeichnung für die Fläche angegeben werden. Dieses Feld wird vermutlich in Zukunt durch ein Auswahlfeld mit vordefinierten Typen ersetzt werden, und erlaubt dann für jeden Typ übergreifende Werte zu ermitteln (filtern)
Note on D28: Helmut Frik: Treten gleiche Flächen in einem Raum mehrfach auf können diese hier gemeinsam eingegeben werden, und durch eine Anzahl eingerechnet werden.
Note on E28: Helmut Frik: Hier ist die Breite der betrachteten Fläche einzugeben
Note on F28: Helmut Frik: Hier ist die Höhe der eizugebenden Fläche anzugeben, ggf. inkl. Deckenhöhe
Note on G28: Helmut Frik: Hier wird die Bruttofläche ausgegeben
Note on H28: Helmut Frik: Hier werden Flächen mit abweichendem U-Wert, wie z.B. Fenster die in der Bruttofläche enthalten sind abgezogen.
Note on I28: Helmut Frik: Hier wird die resultierende Nettofläche angegeben
Note on J28: Helmut Frik: Hier ist die Temperatur für den Angrenzenden raum anzugeben, z.B. Aussenluft, Erdreich, oder auch die temperatur des angrenzenden Wohnraums
Note on K28: Helmut Frik: Hier wird die gewählte temperatur ausgegeben
Note on L28: Helmut Frik: Hier wird die ermittelte Temperaturdifferenz zum benachbarten Volumen angegeben, der Wert ist i.d.R. positiv, kann aber auch negativ werden, wenn der benachbarte Raum wärmer wird. Dann entsteht ein Heizleistungsgewinn.
Note on M28: Helmut Frik: Hier ist der U-Wert der Fläche einzugeben. Dieser wird zentral erfasst, damit man sich die Zahlen nicht merken muss, bzw. bei einer Änderung des Dämmstandards dieser zentral geändert werden kann. Z.B. um zu ermotteln mit welchen verbesserungen ein besserer KfW-Wert erreicht werden kann.
Note on N28: Helmut Frik: Hier wird der ausgewählte U-Wert ausgegeben
Note on O28: Helmut Frik: Hier wird der Korrekturwert für Wärmebrücken hinzugefügt. Ohne weitere Berücksichtigung von Wärmebrücken ist hier ein Wert von 0,1 anzugeben, bei Behandlung der Wärmebrücken nach Wärmebrückenkatalog ein Wert von 0,05, und bei exakter Berechung der Wärmebrücken ist hier die Summe der Wärmebrücken geteilt durch die NEttofläche des Bauteils anzugeben.
Note on P28: Helmut Frik: Hier wird eder um die Wärmebrücken korrigierte U-Wert des Bauteils ausgegeben.
Note on Q28: Helmut Frik: Hier wird der U-Wert multipliziert mit der Bruttofläche als Wärmeverlust je °K ausgegeben
Note on R28: Helmut Frik: Hier wird der Wärmeverlust an der eingegebenen Fläche ausgegeben.
Note on R51: Helmut Frik: Hier wird die Summe der Wärmeverluste ausgegeben
Note on R56: Helmut Frik: Hier wird der Wärmeverlust durch Lüftung ausgegeben.
Note on P58: Helmut Frik: Wert dient zur Einordnung. Unter 10W/m² ist Passivhausniveau. 100W/m² ist unsanierter Altbau
Note on R58: Helmut Frik: Hier wird die Netto Heizlast ausgegeben
Note on R60: Helmut Frik: Hier wird die Wiederaufheizleistung ausgegeben
Note on R62: Helmut Frik: Hier wird die resultierende Gesamtheizlast ausgegeben